## Luftlinje
2170048.7561
Orgnr | Selskap | År | kV | Mast | Tverrsnitt | Antall liner | System | Eierandel | Driftsandel | Traselengde | Traselengde Justert for eier- og driftsandel | Traselengde herav Toppline | Traselengde herav Toppline, justert for eier- og driftsandel | VektID | Vekt med toppline | Vekt uten toppline | Vektet verdi (før luftfartshinder)
982974011 | AGDER ENERGI NETT AS | 2016 | 132 | Tre | 150 | Enkel | Simplex | 100 | 100 | 269.554 | 269.554 | 37.64 | 37.64 | 116900 | 133.4308 | 120.3311 | 32928.8047
982974011 | AGDER ENERGI NETT AS | 2016 | 132 | Stål | 243 | Dobbel | Simplex | 100 | 100 | 102.1 | 102.1 | 7.56 | 7.56 | 119200 | 258.6758 | 236.1082 | 24277.2574
982974011 | AGDER ENERGI NETT AS | 2016 | 132 | Stål | 243 | Enkel | Simplex | 100 | 100 | 110.362 | 110.362 | 51.18 | 51.18 | 117600 | 204.5181 | 181.9505 | 21235.4312
982974011 | AGDER ENERGI NETT AS | 2016 | 132 | Tre | 243 | Enkel | Simplex | 100 | 100 | 137.607 | 137.607 | 20.59 | 20.59 | 117000 | 136.4437 | 122.951 | 17196.7386
982974011 | AGDER ENERGI NETT AS | 2016 | 132 | Tre | 120 | Enkel | Simplex | 100 | 100 | 80.2 | 80.2 | 12.91 | 12.91 | 116800 | 130.4179 | 117.7112 | 9604.4799
982974011 | AGDER ENERGI NETT AS | 2016 | 66 | Tre | 95 | Enkel | Simplex | 100 | 100 | 71.942 | 71.942 | 20.025 | 20.025 | 105500 | 108.7655 | 98.6874 | 7301.583
982974011 | AGDER ENERGI NETT AS | 2016 | 132 | Stål | 150 | Enkel | Simplex | 100 | 100 | 25.175 | 25.175 | 25.175 | 25.175 | 117500 | 199.4787 | 177.5685 | 5021.877
982974011 | AGDER ENERGI NETT AS | 2016 | 132 | Tre | 243 | Enkel | Simplex | 100 | 100 | 36.82 | 36.82 | 0 | 0 | 110600 | 122.951 | 122.951 | 4527.0576
982974011 | AGDER ENERGI NETT AS | 2016 | 66 | Stål | 70 | Enkel | Simplex | 100 | 100 | 23.907 | 23.907 | 24.14 | 24.14 | 106000 | 161.1952 | 144.0828 | 3857.6805
982974011 | AGDER ENERGI NETT AS | 2016 | 132 | Stål | 329 | Enkel | Simplex | 100 | 100 | 16.4 | 16.4 | 16.4 | 16.4 | 117700 | 209.7086 | 186.464 | 3439.2216
982974011 | AGDER ENERGI NETT AS | 2016 | 132 | Stål | 120 | Enkel | Simplex | 100 | 100 | 18.84 | 18.84 |  | 0 | 111000 | 173.1864 | 173.1864 | 3262.8319
982974011 | AGDER ENERGI NETT AS | 2016 | 66 | Stål | 150 | Enkel | Simplex | 100 | 100 | 18.72 | 18.72 | 18.72 | 18.72 | 106300 | 173.4897 | 154.7736 | 3247.7265
982974011 | AGDER ENERGI NETT AS | 2016 | 132 | Tre | 70 | Enkel | Simplex | 100 | 100 | 26.084 | 26.084 | 9.473 | 9.473 | 116600 | 124.6605 | 112.7048 | 3053.0472
982974011 | AGDER ENERGI NETT AS | 2016 | 66 | Tre | 150 | Enkel | Simplex | 100 | 100 | 27.918 | 27.918 | 6.69 | 6.69 | 105700 | 113.471 | 102.7791 | 2940.9158
982974011 | AGDER ENERGI NETT AS | 2016 | 132 | Tre | 150 | Enkel | Simplex | 100 | 100 | 24.09 | 24.09 | 0 | 0 | 110500 | 120.3311 | 120.3311 | 2898.7765
982974011 | AGDER ENERGI NETT AS | 2016 | 66 | Tre | 70 | Enkel | Simplex | 100 | 100 | 28.758 | 28.758 | 5.88 | 5.88 | 105400 | 106.4475 | 96.6718 | 2837.5685
982974011 | AGDER ENERGI NETT AS | 2016 | 132 | Stål | 150 | Enkel | Simplex | 100 | 100 | 13.03 | 13.03 | 0 | 0 | 111100 | 177.5685 | 177.5685 | 2313.717
982974011 | AGDER ENERGI NETT AS | 2016 | 132 | Tre | 95 | Enkel | Simplex | 100 | 100 | 13.47 | 13.47 | 3.1 | 3.1 | 116700 | 127.4953 | 115.1698 | 1589.5468
982974011 | AGDER ENERGI NETT AS | 2016 | 66 | Stål | 243 | Enkel | Simplex | 100 | 100 | 7.5 | 7.5 | 7.5 | 7.5 | 106400 | 177.7944 | 158.5168 | 1333.4577
982974011 | AGDER ENERGI NETT AS | 2016 | 132 | Tre | 95 | Enkel | Simplex | 100 | 100 | 11.25 | 11.25 | 0 | 0 | 110300 | 115.1698 | 115.1698 | 1295.6608
982974011 | AGDER ENERGI NETT AS | 2016 | 66 | Tre | 70 | Dobbel | Simplex | 100 | 100 | 7.5 | 7.5 | 3.8 | 3.8 | 107800 | 130.7577 | 120.9819 | 944.5122
982974011 | AGDER ENERGI NETT AS | 2016 | 66 | Tre | 95 | Enkel | Simplex | 100 | 100 | 9.428 | 9.428 | 0 | 0 | 100700 | 98.6874 | 98.6874 | 930.4248
982974011 | AGDER ENERGI NETT AS | 2016 | 66 | Stål | 243 | Enkel | Simplex | 100 | 100 | 4.5 | 4.5 | 0 | 0 | 101600 | 158.5168 | 158.5168 | 713.3257
982974011 | AGDER ENERGI NETT AS | 2016 | 66 | Tre | 120 | Enkel | Simplex | 100 | 100 | 6.12 | 6.12 | 5.64 | 5.64 | 105600 | 111.0835 | 100.703 | 674.8482
982974011 | AGDER ENERGI NETT AS | 2016 | 66 | Stål | 243 | Dobbel | Simplex | 100 | 100 | 1.64 | 1.64 | 1.64 | 1.64 | 108800 | 224.2752 | 204.9977 | 367.8114
982974011 | AGDER ENERGI NETT AS | 2016 | 66 | Tre | 243 | Dobbel | Simplex | 100 | 100 | 2 | 2 | 2 | 2 | 108200 | 143.1262 | 132.1136 | 286.2525
982974011 | AGDER ENERGI NETT AS | 2016 | 132 | Stål | 120 | Enkel | Simplex | 100 | 100 | 1.19 | 1.19 | 0.33 | 0.33 | 117400 | 194.4394 | 173.1864 | 213.1053
982974011 | AGDER ENERGI NETT AS | 2016 | 132 | Stål | 243 | Enkel | Simplex | 100 | 100 | 0.986 | 0.986 | 0.9 | 0.9 | 111200 | 181.9505 | 181.9505 | 179.4032
982974011 | AGDER ENERGI NETT AS | 2016 | 66 | Stål | 95 | Enkel | Simplex | 100 | 100 | 0.86 | 0.86 | 0.86 | 0.86 | 106100 | 165.2528 | 147.6111 | 142.1174
982974011 | AGDER ENERGI NETT AS | 2016 | 66 | Tre | 243 | Enkel | Simplex | 100 | 100 | 0.8 | 0.8 | 0.8 | 0.8 | 105800 | 115.9301 | 104.9175 | 92.7441
982974011 | AGDER ENERGI NETT AS | 2016 | 66 | Stål | 120 | Enkel | Simplex | 100 | 100 | 0.43 | 0.43 | 0.43 | 0.43 | 106200 | 169.3104 | 151.1394 | 72.8035
982974011 | AGDER ENERGI NETT AS | 2016 | 66 | Tre | 70 | Enkel | Simplex | 100 | 100 | 0.69 | 0.69 | 0 | 0 | 100600 | 96.6718 | 96.6718 | 66.7035
982974011 | AGDER ENERGI NETT AS | 2016 | 66 | Stål | 329 | Enkel | Duplex | 100 | 100 | 0.3 | 0.3 | 0.3 | 0.3 | 107700 | 221.9399 | 202.084 | 66.582
982974011 | AGDER ENERGI NETT AS | 2016 | 132 | Tre | 243 | Enkel | Duplex | 100 | 100 | 0.34 | 0.34 | 0.34 | 0.34 | 120200 | 163.429 | 149.9364 | 55.5659
982974011 | AGDER ENERGI NETT AS | 2016 | 66 | Tre | 329 | Enkel | Duplex | 100 | 100 | 0.3 | 0.3 | 0.3 | 0.3 | 107100 | 141.149 | 129.806 | 42.3447
982974011 | AGDER ENERGI NETT AS | 2016 | 66 | Tre | 120 | Enkel | Simplex | 100 | 100 | 0.387 | 0.387 | 0 | 0 | 100800 | 100.703 | 100.703 | 38.9721
982974011 | AGDER ENERGI NETT AS | 2016 | 66 | Tre | 95 | Enkel | Simplex | 0 | 100 | 0.6 | 0.3 | 0 | 0 | 100700 | 98.6874 | 98.6874 | 29.6062
982974011 | AGDER ENERGI NETT AS | 2016 | 132 | Tre | 120 | Enkel | Simplex | 100 | 100 | 0.15 | 0.15 | 0 | 0 | 110400 | 117.7112 | 117.7112 | 17.6567
915729290 | Aktieselskabet Saudefaldene | 2016 | 66 | Stål | 329 | Dobbel | Simplex | 100 | 100 | 7.47 | 7.47 | 7.47 | 7.47 | 108900 | 230.0585 | 210.2027 | 1718.537
915729290 | Aktieselskabet Saudefaldene | 2016 | 300 | Stål | 481 | Enkel | Simplex | 100 | 100 | 4 | 4 | 4 | 4 | 135900 | 281.7508 | 281.7508 | 1127.0033
915729290 | Aktieselskabet Saudefaldene | 2016 | 66 | Stål | 329 | Enkel | Simplex | 100 | 100 | 5.19 | 5.19 | 5.19 | 5.19 | 106500 | 182.2282 | 162.3723 | 945.7643
915729290 | Aktieselskabet Saudefaldene | 2016 | 24 | Tre | 95 | Enkel | Simplex | 100 | 100 | 5.2 | 5.2 |  | 0 | 100200 | 67.6225 | 67.6225 | 351.637
915729290 | Aktieselskabet Saudefaldene | 2016 | 24 | Tre | 150 | Enkel | Simplex | 100 | 100 | 4.3 | 4.3 |  | 0 | 100400 | 73.2875 | 73.2875 | 315.136
915729290 | Aktieselskabet Saudefaldene | 2016 | 24 | Tre | 50 | Enkel | Simplex | 100 | 100 | 4.4 | 4.4 |  | 0 | 100100 | 62.6112 | 62.6112 | 275.4893
915729290 | Aktieselskabet Saudefaldene | 2016 | 66 | Tre | 329 | Enkel | Simplex | 100 | 100 | 1.8 | 1.8 | 1.8 | 1.8 | 105900 | 118.463 | 107.12 | 213.2334
971029390 | ALTA KRAFTLAG SA | 2016 | 66 | Tre | 95 | Enkel | Simplex | 100 | 100 | 58.9 | 58.9 |  | 0 | 100700 | 98.6874 | 98.6874 | 5812.6878
971029390 | ALTA KRAFTLAG SA | 2016 | 66 | Tre | 70 | Enkel | Simplex | 100 | 100 | 17.4 | 17.4 |  | 0 | 100600 | 96.6718 | 96.6718 | 1682.0889
971029390 | ALTA KRAFTLAG SA | 2016 | 132 | Tre | 150 | Enkel | Simplex | 100 | 100 | 4.1 | 4.1 |  | 0 | 110500 | 120.3311 | 120.3311 | 493.3576
971048611 | ANDØY ENERGI AS | 2016 | 66 | Tre | 70 | Enkel | Simplex | 100 | 100 | 82.01 | 82.01 | 4.6 | 4.6 | 105400 | 106.4475 | 96.6718 | 7973.021
971048611 | ANDØY ENERGI AS | 2016 | 132 | Tre | 150 | Enkel | Simplex | 100 | 100 | 38.13 | 38.13 | 1.6 | 1.6 | 116900 | 133.4308 | 120.3311 | 4609.1849
971048611 | ANDØY ENERGI AS | 2016 | 66 | Stål | 243 | Enkel | Simplex | 100 | 100 | 22.308 | 22.308 | 0.7 | 0.7 | 106400 | 177.7944 | 158.5168 | 3549.6877
971048611 | ANDØY ENERGI AS | 2016 | 132 | Stål | 150 | Enkel | Simplex | 100 | 100 | 1.4 | 1.4 |  | 0 | 111100 | 177.5685 | 177.5685 | 248.5958
971048611 | ANDØY ENERGI AS | 2016 | 66 | Stål | 70 | Enkel | Simplex | 100 | 100 | 0.8 | 0.8 |  | 0 | 101200 | 144.0828 | 144.0828 | 115.2662
910261525 | ARENDALS FOSSEKOMPANI ASA | 2016 | 132 | Tre | 150 | Enkel | Simplex | 100 | 100 | 1.335 | 1.335 | 1.335 | 1.335 | 129700 | 133.4308 | 120.3311 | 178.1301
911305631 | AS EIDEFOSS | 2016 | 66 | Tre | 120 | Enkel | Simplex | 100 | 100 | 89.5 | 89.5 |  | 0 | 100800 | 100.703 | 100.703 | 9012.9204
911305631 | AS EIDEFOSS | 2016 | 132 | Tre | 329 | Enkel | Simplex | 100 | 100 | 57.6 | 57.6 | 2.4 | 2.4 | 117100 | 139.547 | 125.6496 | 7270.7696
911305631 | AS EIDEFOSS | 2016 | 66 | Tre | 70 | Enkel | Simplex | 100 | 100 | 69.962 | 69.962 |  | 0 | 100600 | 96.6718 | 96.6718 | 6763.3509
911305631 | AS EIDEFOSS | 2016 | 66 | Tre | 150 | Enkel | Simplex | 100 | 100 | 32.138 | 32.138 |  | 0 | 100900 | 102.7791 | 102.7791 | 3303.1151
911305631 | AS EIDEFOSS | 2016 | 66 | Tre | 243 | Enkel | Simplex | 100 | 100 | 8.5 | 8.5 |  | 0 | 101000 | 104.9175 | 104.9175 | 891.7986
911305631 | AS EIDEFOSS | 2016 | 132 | Tre | 150 | Enkel | Simplex | 100 | 100 | 0.65 | 0.65 | 0.65 | 0.65 | 116900 | 133.4308 | 120.3311 | 86.73
971592117 | BALLANGEN ENERGI AS | 2016 | 132 | Tre | 120 | Enkel | Simplex | 100 | 100 | 8.4 | 8.4 |  | 0 | 110400 | 117.7112 | 117.7112 | 988.7739
976944801 | BKK NETT AS | 2016 | 132 | Stål | 243 | Dobbel | Simplex | 100 | 100 | 58.1 | 58.1 | 58.1 | 58.1 | 132000 | 258.6758 | 236.1082 | 15029.0623
976944801 | BKK NETT AS | 2016 | 132 | Tre | 243 | Enkel | Simplex | 100 | 100 | 98.5 | 98.5 | 98.5 | 98.5 | 129800 | 136.4437 | 122.951 | 13439.7049
976944801 | BKK NETT AS | 2016 | 132 | Stål | 120 | Dobbel | Simplex | 100 | 100 | 49.1 | 49.1 | 49.1 | 49.1 | 131800 | 245.5296 | 224.2766 | 12055.5038
976944801 | BKK NETT AS | 2016 | 132 | Tre | 150 | Enkel | Simplex | 100 | 100 | 89.6 | 89.6 | 89.6 | 89.6 | 129700 | 133.4308 | 120.3311 | 11955.398
976944801 | BKK NETT AS | 2016 | 132 | Tre | 150 | Enkel | Simplex | 100 | 100 | 61.1 | 61.1 | 62.5 | 62.5 | 116900 | 133.4308 | 120.3311 | 8170.9603
976944801 | BKK NETT AS | 2016 | 132 | Stål | 150 | Dobbel | Simplex | 100 | 100 | 24.5 | 24.5 | 24.5 | 24.5 | 131900 | 252.1027 | 230.1924 | 6176.5159
976944801 | BKK NETT AS | 2016 | 300 | Stål | 481 | Enkel | Simplex | 100 | 100 | 21.1 | 21.1 | 21.1 | 21.1 | 135900 | 281.7508 | 281.7508 | 5944.9423
976944801 | BKK NETT AS | 2016 | 132 | Tre | 243 | Enkel | Simplex | 100 | 100 | 41.7 | 41.7 | 41.6 | 41.6 | 117000 | 136.4437 | 122.951 | 5688.3532
976944801 | BKK NETT AS | 2016 | 132 | Stål | 243 | Enkel | Simplex | 100 | 100 | 25.1 | 25.1 | 24.2 | 24.2 | 117600 | 204.5181 | 181.9505 | 5113.0933
976944801 | BKK NETT AS | 2016 | 300 | Stål | 380 | Enkel | Duplex | 100 | 100 | 15.2 | 15.2 | 15.2 | 15.2 | 136200 | 327.4459 | 327.4459 | 4977.1779
976944801 | BKK NETT AS | 2016 | 132 | Tre | 120 | Enkel | Simplex | 100 | 100 | 33.9 | 33.9 | 33.9 | 33.9 | 116800 | 130.4179 | 117.7112 | 4421.1654
976944801 | BKK NETT AS | 2016 | 132 | Stål | 329 | Dobbel | Simplex | 100 | 100 | 16.3 | 16.3 | 16.3 | 16.3 | 132100 | 265.446 | 242.2014 | 4326.7705
976944801 | BKK NETT AS | 2016 | 300 | Stål | 481 | Enkel | Duplex | 100 | 100 | 12 | 12 | 12 | 12 | 136300 | 356.6011 | 356.6011 | 4279.2128
976944801 | BKK NETT AS | 2016 | 132 | Stål | 380 | Dobbel | Simplex | 100 | 100 | 9.2 | 9.2 | 9.2 | 9.2 | 119400 | 272.4194 | 248.4775 | 2506.2587
976944801 | BKK NETT AS | 2016 | 132 | Stål | 243 | Enkel | Simplex | 100 | 100 | 11.1 | 11.1 | 11.1 | 11.1 | 130400 | 204.5181 | 181.9505 | 2270.1508
976944801 | BKK NETT AS | 2016 | 300 | Stål | 770 | Enkel | Simplex | 100 | 100 | 7.4 | 7.4 | 7.4 | 7.4 | 136000 | 291.7309 | 291.7309 | 2158.8083
976944801 | BKK NETT AS | 2016 | 66 | Stål | 120 | Dobbel | Simplex | 100 | 100 | 8.86 | 8.86 | 8.86 | 8.86 | 108600 | 213.2092 | 195.0382 | 1889.0331
976944801 | BKK NETT AS | 2016 | 132 | Tre | 120 | Enkel | Simplex | 100 | 100 | 11.6 | 11.6 | 11.6 | 11.6 | 129600 | 130.4179 | 117.7112 | 1512.8472
976944801 | BKK NETT AS | 2016 | 66 | Tre | 95 | Enkel | Simplex | 100 | 100 | 13.8 | 13.8 | 13.8 | 13.8 | 105500 | 108.7655 | 98.6874 | 1500.964
976944801 | BKK NETT AS | 2016 | 66 | Tre | 95 | Dobbel | Simplex | 100 | 100 | 9.1 | 9.1 | 2.9 | 2.9 | 107900 | 133.7811 | 123.703 | 1154.9237
976944801 | BKK NETT AS | 2016 | 132 | Stål | 150 | Enkel | Simplex | 100 | 100 | 5.2 | 5.2 | 5.2 | 5.2 | 117500 | 199.4787 | 177.5685 | 1037.2894
976944801 | BKK NETT AS | 2016 | 132 | Stål | 329 | Enkel | Simplex | 100 | 100 | 3.5 | 3.5 | 3.5 | 3.5 | 130500 | 209.7086 | 186.464 | 733.9802
976944801 | BKK NETT AS | 2016 | 66 | Tre | 70 | Enkel | Simplex | 100 | 100 | 7 | 7 |  | 0 | 100600 | 96.6718 | 96.6718 | 676.7024
976944801 | BKK NETT AS | 2016 | 132 | Stål | 481 | Enkel | Simplex | 100 | 100 | 1.2 | 1.2 | 1.2 | 1.2 | 118000 | 226.2334 | 200.8334 | 271.4801
976944801 | BKK NETT AS | 2016 | 132 | Tre | 120 | Enkel | Duplex | 100 | 100 | 1.2 | 1.2 | 1.2 | 1.2 | 132800 | 155.8312 | 143.1245 | 186.9975
976944801 | BKK NETT AS | 2016 | 66 | Tre | 120 | Enkel | Simplex | 100 | 100 | 1.2 | 1.2 | 1.2 | 1.2 | 105600 | 111.0835 | 100.703 | 133.3002
976944801 | BKK NETT AS | 2016 | 66 | Tre | 150 | Enkel | Simplex | 100 | 100 | 0.8 | 0.8 | 0.8 | 0.8 | 105700 | 113.471 | 102.7791 | 90.7768
976944801 | BKK NETT AS | 2016 | 132 | Stål | 481 | Enkel | Simplex | 100 | 100 | 0.1 | 0.1 |  | 0 | 111600 | 200.8334 | 200.8334 | 20.0833
976944801 | BKK NETT AS | 2016 | 66 | Stål | 243 | Enkel | Simplex | 100 | 100 | 0.08 | 0.08 | 0.08 | 0.08 | 106400 | 177.7944 | 158.5168 | 14.2235
918312730 | Dalane Nett AS | 2016 | 66 | Tre | 95 | Enkel | Simplex | 100 | 100 | 45.2 | 45.2 |  | 0 | 100700 | 98.6874 | 98.6874 | 4460.6704
918312730 | Dalane Nett AS | 2016 | 66 | Tre | 70 | Enkel | Simplex | 100 | 100 | 19.78 | 19.78 |  | 0 | 100600 | 96.6718 | 96.6718 | 1912.1678
947590618 | DRIVA KRAFTVERK | 2016 | 132 | Tre | 150 | Enkel | Simplex | 100 | 100 | 28.3 | 28.3 | 2.2 | 2.2 | 116900 | 133.4308 | 120.3311 | 3434.1898
947590618 | DRIVA KRAFTVERK | 2016 | 132 | Tre | 243 | Enkel | Simplex | 100 | 100 | 20 | 20 | 2.2 | 2.2 | 117000 | 136.4437 | 122.951 | 2488.7048
947590618 | DRIVA KRAFTVERK | 2016 | 66 | Tre | 70 | Enkel | Simplex | 100 | 100 | 15.7 | 15.7 | 2.2 | 2.2 | 105400 | 106.4475 | 96.6718 | 1539.2536
981963849 | EIDSIVA NETT AS | 2016 | 66 | Tre | 70 | Enkel | Simplex | 100 | 100 | 302.73 | 302.73 |  | 0 | 100600 | 96.6718 | 96.6718 | 29265.4471
981963849 | EIDSIVA NETT AS | 2016 | 132 | Tre | 120 | Enkel | Simplex | 100 | 100 | 238 | 238 |  | 0 | 110400 | 117.7112 | 117.7112 | 28015.2611
981963849 | EIDSIVA NETT AS | 2016 | 132 | Tre | 150 | Enkel | Simplex | 100 | 100 | 188.7 | 188.7 |  | 0 | 110500 | 120.3311 | 120.3311 | 22706.4813
981963849 | EIDSIVA NETT AS | 2016 | 132 | Tre | 243 | Enkel | Simplex | 100 | 100 | 181.2 | 181.2 |  | 0 | 110600 | 122.951 | 122.951 | 22278.7299
981963849 | EIDSIVA NETT AS | 2016 | 132 | Stål | 243 | Enkel | Simplex | 100 | 100 | 80.7 | 80.7 | 80.7 | 80.7 | 117600 | 204.5181 | 181.9505 | 16504.6099
981963849 | EIDSIVA NETT AS | 2016 | 132 | Tre | 243 | Enkel | Simplex | 100 | 100 | 118.52 | 118.52 | 118.52 | 118.52 | 117000 | 136.4437 | 122.951 | 16171.3079
981963849 | EIDSIVA NETT AS | 2016 | 66 | Stål | 243 | Dobbel | Simplex | 100 | 100 | 56.315 | 56.315 |  | 0 | 104000 | 204.9977 | 204.9977 | 11544.4466
981963849 | EIDSIVA NETT AS | 2016 | 66 | Tre | 120 | Enkel | Simplex | 100 | 100 | 97.37 | 97.37 |  | 0 | 100800 | 100.703 | 100.703 | 9805.4532
981963849 | EIDSIVA NETT AS | 2016 | 66 | Tre | 243 | Enkel | Simplex | 100 | 100 | 65.6 | 65.6 |  | 0 | 101000 | 104.9175 | 104.9175 | 6882.587
981963849 | EIDSIVA NETT AS | 2016 | 66 | Tre | 95 | Enkel | Simplex | 100 | 100 | 69.42 | 69.42 |  | 0 | 100700 | 98.6874 | 98.6874 | 6850.8793
981963849 | EIDSIVA NETT AS | 2016 | 66 | Tre | 150 | Enkel | Simplex | 100 | 100 | 66.1 | 66.1 |  | 0 | 100900 | 102.7791 | 102.7791 | 6793.6993
981963849 | EIDSIVA NETT AS | 2016 | 66 | Stål | 70 | Enkel | Simplex | 100 | 100 | 19.5 | 19.5 |  | 0 | 101200 | 144.0828 | 144.0828 | 2809.614
981963849 | EIDSIVA NETT AS | 2016 | 66 | Stål | 329 | Dobbel | Simplex | 100 | 100 | 10.1 | 10.1 |  | 0 | 104100 | 210.2027 | 210.2027 | 2123.0468
981963849 | EIDSIVA NETT AS | 2016 | 66 | Tre | 150 | Enkel | Simplex | 100 | 100 | 15.4 | 15.4 | 15.4 | 15.4 | 105700 | 113.471 | 102.7791 | 1747.4531
981963849 | EIDSIVA NETT AS | 2016 | 132 | Tre | 70 | Enkel | Simplex | 100 | 100 | 14.1 | 14.1 |  | 0 | 110200 | 112.7048 | 112.7048 | 1589.137
981963849 | EIDSIVA NETT AS | 2016 | 66 | Stål | 150 | Dobbel | Simplex | 100 | 100 | 7.9 | 7.9 |  | 0 | 103900 | 199.9444 | 199.9444 | 1579.5607
981963849 | EIDSIVA NETT AS | 2016 | 66 | Stål | 95 | Dobbel | Simplex | 100 | 100 | 5.2 | 5.2 |  | 0 | 103700 | 190.275 | 190.275 | 989.43
981963849 | EIDSIVA NETT AS | 2016 | 66 | Tre | 243 | Dobbel | Simplex | 100 | 100 | 6.25 | 6.25 |  | 0 | 103400 | 132.1136 | 132.1136 | 825.71
981963849 | EIDSIVA NETT AS | 2016 | 66 | Tre | 95 | Enkel | Simplex | 100 | 100 | 7.4 | 7.4 | 7.4 | 7.4 | 105500 | 108.7655 | 98.6874 | 804.8648
981963849 | EIDSIVA NETT AS | 2016 | 132 | Tre | 95 | Enkel | Simplex | 100 | 100 | 6.9 | 6.9 |  | 0 | 110300 | 115.1698 | 115.1698 | 794.6719
981963849 | EIDSIVA NETT AS | 2016 | 66 | Stål | 150 | Enkel | Simplex | 100 | 100 | 1.4 | 1.4 | 1.4 | 1.4 | 106300 | 173.4897 | 154.7736 | 242.8855
981963849 | EIDSIVA NETT AS | 2016 | 66 | Stål | 243 | Dobbel | Simplex | 100 | 100 | 0.63 | 0.63 | 0.63 | 0.63 | 108800 | 224.2752 | 204.9977 | 141.2934
914904188 | EVENES KRAFTFORSYNING AS | 2016 | 66 | Tre | 70 | Enkel | Simplex | 100 | 100 | 0.1 | 0.1 |  | 0 | 100600 | 96.6718 | 96.6718 | 9.6672
981915550 | Glitre Energi Nett AS | 2016 | 132 | Stål | 243 | Enkel | Simplex | 100 | 100 | 112.153 | 112.153 | 112.12 | 112.12 | 117600 | 204.5181 | 181.9505 | 22936.5727
981915550 | Glitre Energi Nett AS | 2016 | 132 | Stål | 95 | Dobbel | Simplex | 100 | 100 | 79.76 | 79.76 | 79.76 | 79.76 | 118900 | 239.1537 | 218.5383 | 19074.9008
981915550 | Glitre Energi Nett AS | 2016 | 132 | Stål | 243 | Dobbel | Simplex | 100 | 100 | 49.81 | 49.81 | 49.81 | 49.81 | 119200 | 258.6758 | 236.1082 | 12884.6401
981915550 | Glitre Energi Nett AS | 2016 | 132 | Stål | 120 | Enkel | Simplex | 100 | 100 | 59.48 | 59.48 | 59.48 | 59.48 | 117400 | 194.4394 | 173.1864 | 11565.2536
981915550 | Glitre Energi Nett AS | 2016 | 132 | Tre | 243 | Enkel | Simplex | 100 | 100 | 65.35 | 65.35 | 44.51 | 44.51 | 117000 | 136.4437 | 122.951 | 8635.4091
981915550 | Glitre Energi Nett AS | 2016 | 66 | Tre | 70 | Enkel | Simplex | 100 | 100 | 82.091 | 82.091 | 63.691 | 63.691 | 105400 | 106.4475 | 96.6718 | 8558.5112
981915550 | Glitre Energi Nett AS | 2016 | 66 | Stål | 70 | Enkel | Simplex | 100 | 100 | 49.205 | 49.205 | 42.765 | 42.765 | 106000 | 161.1952 | 144.0828 | 7821.4052
981915550 | Glitre Energi Nett AS | 2016 | 66 | Stål | 70 | Dobbel | Simplex | 100 | 100 | 32.06 | 32.06 | 32.06 | 32.06 | 108400 | 202.6242 | 185.5117 | 6496.1305
981915550 | Glitre Energi Nett AS | 2016 | 66 | Stål | 120 | Enkel | Simplex | 100 | 100 | 33.73 | 33.73 | 33.73 | 33.73 | 106200 | 169.3104 | 151.1394 | 5710.8382
981915550 | Glitre Energi Nett AS | 2016 | 66 | Tre | 150 | Dobbel | Simplex | 100 | 100 | 31.9 | 31.9 | 31.9 | 31.9 | 108100 | 139.9187 | 129.2268 | 4463.4055
981915550 | Glitre Energi Nett AS | 2016 | 66 | Stål | 95 | Enkel | Simplex | 100 | 100 | 20.098 | 20.098 | 20.098 | 20.098 | 106100 | 165.2528 | 147.6111 | 3321.2502
981915550 | Glitre Energi Nett AS | 2016 | 132 | Stål | 243 | Dobbel | Duplex | 100 | 100 | 10 | 10 | 10 | 10 | 122400 | 303.8109 | 281.2433 | 3038.1092
981915550 | Glitre Energi Nett AS | 2016 | 132 | Tre | 95 | Enkel | Simplex | 100 | 100 | 24.472 | 24.472 | 5.416 | 5.416 | 110300 | 115.1698 | 115.1698 | 2818.4365
981915550 | Glitre Energi Nett AS | 2016 | 66 | Tre | 95 | Dobbel | Simplex | 100 | 100 | 17.15 | 17.15 | 17.15 | 17.15 | 107900 | 133.7811 | 123.703 | 2294.3458
981915550 | Glitre Energi Nett AS | 2016 | 132 | Stål | 120 | Dobbel | Simplex | 100 | 100 | 8.3 | 8.3 | 8.3 | 8.3 | 119000 | 245.5296 | 224.2766 | 2037.8958
981915550 | Glitre Energi Nett AS | 2016 | 66 | Stål | 95 | Dobbel | Simplex | 100 | 100 | 8.12 | 8.12 | 8.12 | 8.12 | 108500 | 207.9167 | 190.275 | 1688.2833
981915550 | Glitre Energi Nett AS | 2016 | 24 | Tre | 25 | Enkel | Simplex | 100 | 100 | 28.64 | 28.64 |  | 0 | 100000 | 56.5105 | 57.5105 | 1647.1006
981915550 | Glitre Energi Nett AS | 2016 | 66 | Tre | 243 | Enkel | Simplex | 100 | 100 | 13.84 | 13.84 | 13.84 | 13.84 | 105800 | 115.9301 | 104.9175 | 1604.4727
981915550 | Glitre Energi Nett AS | 2016 | 132 | Stål | 329 | Dobbel | Simplex | 100 | 100 | 5.18 | 5.18 | 5.18 | 5.18 | 119300 | 265.446 | 242.2014 | 1375.0105
981915550 | Glitre Energi Nett AS | 2016 | 132 | Stål | 150 | Enkel | Simplex | 100 | 100 | 3.26 | 3.26 | 3.26 | 3.26 | 117500 | 199.4787 | 177.5685 | 650.3007
981915550 | Glitre Energi Nett AS | 2016 | 66 | Stål | 243 | Enkel | Simplex | 100 | 100 | 3.45 | 3.45 | 3.45 | 3.45 | 106400 | 177.7944 | 158.5168 | 613.3905
981915550 | Glitre Energi Nett AS | 2016 | 66 | Tre | 150 | Enkel | Duplex | 100 | 100 | 3.4 | 3.4 | 3.4 | 3.4 | 106900 | 134.8547 | 124.1628 | 458.506
981915550 | Glitre Energi Nett AS | 2016 | 132 | Tre | 150 | Enkel | Simplex | 100 | 100 | 2.1 | 2.1 | 2.1 | 2.1 | 116900 | 133.4308 | 120.3311 | 280.2046
981915550 | Glitre Energi Nett AS | 2016 | 66 | Stål | 243 | Dobbel | Simplex | 100 | 100 | 0.93 | 0.93 | 0.93 | 0.93 | 108800 | 224.2752 | 204.9977 | 208.576
981915550 | Glitre Energi Nett AS | 2016 | 24 | Tre | 150 | Enkel | Simplex | 100 | 100 | 2.8 | 2.8 |  | 0 | 100400 | 73.2875 | 73.2875 | 205.2049
981915550 | Glitre Energi Nett AS | 2016 | 66 | Tre | 243 | Dobbel | Simplex | 100 | 100 | 1.2 | 1.2 | 1.2 | 1.2 | 108200 | 143.1262 | 132.1136 | 171.7515
981915550 | Glitre Energi Nett AS | 2016 | 24 | Tre | 120 | Enkel | Simplex | 100 | 100 | 2.4 | 2.4 |  | 0 | 100300 | 69.5834 | 69.5834 | 167.0003
981915550 | Glitre Energi Nett AS | 2016 | 66 | Tre | 150 | Enkel | Simplex | 100 | 100 | 0.73 | 0.73 | 0.73 | 0.73 | 105700 | 113.471 | 102.7791 | 82.8338
981915550 | Glitre Energi Nett AS | 2016 | 66 | Tre | 95 | Enkel | Simplex | 100 | 100 | 0.48 | 0.48 | 0.48 | 0.48 | 105500 | 108.7655 | 98.6874 | 52.2074
916319908 | Gudbrandsdal Energi Nett | 2016 | 66 | Tre | 120 | Enkel | Simplex | 100 | 100 | 54.582 | 54.582 |  | 0 | 100800 | 100.703 | 100.703 | 5496.5723
916319908 | Gudbrandsdal Energi Nett | 2016 | 66 | Tre | 70 | Enkel | Simplex | 100 | 100 | 13.966 | 13.966 |  | 0 | 100600 | 96.6718 | 96.6718 | 1350.118
916319908 | Gudbrandsdal Energi Nett | 2016 | 66 | Tre | 150 | Enkel | Simplex | 100 | 100 | 5.692 | 5.692 |  | 0 | 100900 | 102.7791 | 102.7791 | 585.0187
916319908 | Gudbrandsdal Energi Nett | 2016 | 66 | Tre | 150 | Enkel | Simplex | 100 | 100 | 2.2 | 2.2 | 2.2 | 2.2 | 105700 | 113.471 | 102.7791 | 249.6362
980489698 | HAFSLUND NETT AS | 2016 | 66 | Stål | 243 | Dobbel | Simplex | 100 | 100 | 160.2904 | 160.2904 | 160.06 | 160.06 | 108800 | 224.2752 | 204.9977 | 35944.7271
980489698 | HAFSLUND NETT AS | 2016 | 66 | Stål | 150 | Dobbel | Simplex | 100 | 100 | 102.4145 | 102.4145 | 102.24 | 102.24 | 108700 | 218.6604 | 199.9444 | 22390.7328
980489698 | HAFSLUND NETT AS | 2016 | 66 | Stål | 329 | Dobbel | Simplex | 100 | 100 | 61.5921 | 61.5921 | 61.46 | 61.46 | 108900 | 230.0585 | 210.2027 | 14167.1633
980489698 | HAFSLUND NETT AS | 2016 | 132 | Stål | 243 | Dobbel | Simplex | 100 | 100 | 52.6856 | 52.6856 | 52.65 | 52.65 | 119200 | 258.6758 | 236.1082 | 13627.6848
980489698 | HAFSLUND NETT AS | 2016 | 66 | Stål | 95 | Dobbel | Simplex | 100 | 100 | 51.3109 | 51.3109 | 51.26 | 51.26 | 108500 | 207.9167 | 190.275 | 10667.4928
980489698 | HAFSLUND NETT AS | 2016 | 66 | Tre | 150 | Enkel | Simplex | 100 | 100 | 86.6756 | 86.6756 | 71.59 | 71.59 | 105700 | 113.471 | 102.7791 | 9673.8719
980489698 | HAFSLUND NETT AS | 2016 | 66 | Stål | 243 | Dobbel | Simplex | 100 | 100 | 41.943 | 41.943 | 0.1 | 0.1 | 104000 | 204.9977 | 204.9977 | 8598.2194
980489698 | HAFSLUND NETT AS | 2016 | 132 | Stål | 430 | Dobbel | Simplex | 100 | 100 | 28.4707 | 28.4707 | 28.47 | 28.47 | 119500 | 279.602 | 254.9418 | 7960.4476
980489698 | HAFSLUND NETT AS | 2016 | 66 | Stål | 150 | Enkel | Simplex | 100 | 100 | 35.7682 | 35.7682 | 35.72 | 35.72 | 106300 | 173.4897 | 154.7736 | 6204.5109
980489698 | HAFSLUND NETT AS | 2016 | 66 | Tre | 243 | Enkel | Simplex | 100 | 100 | 47.9229 | 47.9229 | 47.86 | 47.86 | 105800 | 115.9301 | 104.9175 | 5555.0143
980489698 | HAFSLUND NETT AS | 2016 | 66 | Tre | 70 | Enkel | Simplex | 100 | 100 | 45.7722 | 45.7722 | 33.7 | 33.7 | 105400 | 106.4475 | 96.6718 | 4754.3233
980489698 | HAFSLUND NETT AS | 2016 | 66 | Tre | 120 | Enkel | Simplex | 100 | 100 | 41.8171 | 41.8171 | 7.42 | 7.42 | 105600 | 111.0835 | 100.703 | 4288.1313
980489698 | HAFSLUND NETT AS | 2016 | 66 | Stål | 243 | Enkel | Simplex | 100 | 100 | 21.7094 | 21.7094 | 21.66 | 21.66 | 106400 | 177.7944 | 158.5168 | 3858.8564
980489698 | HAFSLUND NETT AS | 2016 | 66 | Tre | 150 | Dobbel | Simplex | 100 | 100 | 26.3329 | 26.3329 | 26.32 | 26.32 | 108100 | 139.9187 | 129.2268 | 3684.3264
980489698 | HAFSLUND NETT AS | 2016 | 66 | Stål | 120 | Dobbel | Simplex | 100 | 100 | 15.3075 | 15.3075 | 15.29 | 15.29 | 108600 | 213.2092 | 195.0382 | 3263.3812
980489698 | HAFSLUND NETT AS | 2016 | 66 | Tre | 150 | Enkel | Simplex | 100 | 100 | 31.6247 | 31.6247 | 0 | 0 | 100900 | 102.7791 | 102.7791 | 3250.3586
980489698 | HAFSLUND NETT AS | 2016 | 132 | Stål | 243 | Dobbel | Simplex | 100 | 100 | 9.819 | 9.819 | 9.81 | 9.81 | 112800 | 236.1082 | 236.1082 | 2318.3464
980489698 | HAFSLUND NETT AS | 2016 | 66 | Tre | 95 | Enkel | Simplex | 100 | 100 | 19.9579 | 19.9579 | 19.93 | 19.93 | 105500 | 108.7655 | 98.6874 | 2170.45
980489698 | HAFSLUND NETT AS | 2016 | 132 | Stål | 430 | Enkel | Simplex | 100 | 100 | 8.2138 | 8.2138 | 8.21 | 8.21 | 117900 | 220.5615 | 195.9013 | 1811.5547
980489698 | HAFSLUND NETT AS | 2016 | 66 | Stål | 95 | Enkel | Simplex | 100 | 100 | 10.3789 | 10.3789 | 10.37 | 10.37 | 106100 | 165.2528 | 147.6111 | 1714.985
980489698 | HAFSLUND NETT AS | 2016 | 132 | Stål | 329 | Enkel | Simplex | 100 | 100 | 7.7039 | 7.7039 | 7.7 | 7.7 | 117700 | 209.7086 | 186.464 | 1615.4837
980489698 | HAFSLUND NETT AS | 2016 | 132 | Tre | 243 | Enkel | Simplex | 100 | 100 | 10.9615 | 10.9615 | 10.93 | 10.93 | 117000 | 136.4437 | 122.951 | 1495.2027
980489698 | HAFSLUND NETT AS | 2016 | 66 | Stål | 70 | Dobbel | Simplex | 100 | 100 | 7.6803 | 7.6803 | 0 | 0 | 103600 | 185.5117 | 185.5117 | 1424.7858
980489698 | HAFSLUND NETT AS | 2016 | 66 | Stål | 70 | Enkel | Simplex | 100 | 100 | 6.9168 | 6.9168 | 6.91 | 6.91 | 106000 | 161.1952 | 144.0828 | 1114.8385
980489698 | HAFSLUND NETT AS | 2016 | 66 | Stål | 150 | Dobbel | Simplex | 100 | 100 | 5.1877 | 5.1877 | 5.17 | 5.17 | 103900 | 199.9444 | 199.9444 | 1037.2515
980489698 | HAFSLUND NETT AS | 2016 | 66 | Stål | 243 | Dobbel | Duplex | 100 | 100 | 3.8067 | 3.8067 | 3.8 | 3.8 | 105200 | 243.5528 | 243.5528 | 927.1323
980489698 | HAFSLUND NETT AS | 2016 | 66 | Stål | 70 | Dobbel | Simplex | 100 | 100 | 3.8282 | 3.8282 | 3.82 | 3.82 | 108400 | 202.6242 | 185.5117 | 775.5455
980489698 | HAFSLUND NETT AS | 2016 | 66 | Tre | 243 | Dobbel | Simplex | 100 | 100 | 3.3903 | 3.3903 | 3.39 | 3.39 | 108200 | 143.1262 | 132.1136 | 485.2375
980489698 | HAFSLUND NETT AS | 2016 | 66 | Stål | 150 | Enkel | Simplex | 100 | 100 | 3.0786 | 3.0786 | 0 | 0 | 101500 | 154.7736 | 154.7736 | 476.4861
980489698 | HAFSLUND NETT AS | 2016 | 66 | Tre | 120 | Enkel | Simplex | 100 | 100 | 4.6024 | 4.6024 | 0 | 0 | 100800 | 100.703 | 100.703 | 463.4756
980489698 | HAFSLUND NETT AS | 2016 | 66 | Tre | 243 | Enkel | Simplex | 100 | 100 | 3.633 | 3.633 | 0 | 0 | 101000 | 104.9175 | 104.9175 | 381.1652
980489698 | HAFSLUND NETT AS | 2016 | 66 | Stål | 243 | Enkel | Duplex | 100 | 100 | 0.4856 | 0.4856 | 0.48 | 0.48 | 107600 | 216.3494 | 197.0719 | 104.9513
980489698 | HAFSLUND NETT AS | 2016 | 66 | Stål | 150 | Enkel | Duplex | 100 | 100 | 0.1551 | 0.1551 | 0.15 | 0.15 | 107500 | 210.9218 | 192.2057 | 32.6185
980489698 | HAFSLUND NETT AS | 2016 | 66 | Stål | 243 | Enkel | Simplex | 100 | 100 | 0.1874 | 0.1874 | 0 | 0 | 101600 | 158.5168 | 158.5168 | 29.7061
980489698 | HAFSLUND NETT AS | 2016 | 66 | Stål | 329 | Enkel | Simplex | 100 | 100 | 0.1473 | 0.1473 | 0.14 | 0.14 | 106500 | 182.2282 | 162.3723 | 26.6973
980489698 | HAFSLUND NETT AS | 2016 | 132 | Tre | 243 | Enkel | Simplex | 100 | 100 | 0.0065 | 0.0065 | 0 | 0 | 110600 | 122.951 | 122.951 | 0.79918
971589752 | HALLINGDAL KRAFTNETT AS | 2016 | 66 | Tre | 150 | Enkel | Simplex | 100 | 100 | 42.522 | 42.522 | 10.119 | 10.119 | 105700 | 113.471 | 102.7791 | 4478.5644
971589752 | HALLINGDAL KRAFTNETT AS | 2016 | 66 | Stål | 70 | Enkel | Simplex | 100 | 100 | 13.94 | 13.94 | 7.5 | 7.5 | 106000 | 161.1952 | 144.0828 | 2136.857
971589752 | HALLINGDAL KRAFTNETT AS | 2016 | 66 | Tre | 120 | Enkel | Simplex | 0 | 100 | 7.9 | 3.95 | 1 | 0.5 | 105600 | 111.0835 | 100.703 | 402.9672
971589752 | HALLINGDAL KRAFTNETT AS | 2016 | 66 | Tre | 70 | Enkel | Simplex | 100 | 100 | 2.758 | 2.758 | 2.758 | 2.758 | 105400 | 106.4475 | 96.6718 | 293.5823
971589752 | HALLINGDAL KRAFTNETT AS | 2016 | 66 | Tre | 150 | Enkel | Simplex | 100 | 100 | 1.06 | 1.06 |  | 0 | 100900 | 102.7791 | 102.7791 | 108.9459
971589752 | HALLINGDAL KRAFTNETT AS | 2016 | 66 | Stål | 95 | Enkel | Simplex | 100 | 100 | 0.6 | 0.6 | 0.6 | 0.6 | 106100 | 165.2528 | 147.6111 | 99.1517
971589752 | HALLINGDAL KRAFTNETT AS | 2016 | 66 | Tre | 70 | Enkel | Simplex | 100 | 0 | 1.049 | 0.5245 |  | 0 | 100600 | 96.6718 | 96.6718 | 50.7043
971589752 | HALLINGDAL KRAFTNETT AS | 2016 | 66 | Tre | 120 | Enkel | Simplex | 100 | 100 | 0.372 | 0.372 | 0.372 | 0.372 | 105600 | 111.0835 | 100.703 | 41.3231
982897327 | HAMMERFEST ENERGI NETT AS | 2016 | 66 | Tre | 70 | Enkel | Simplex | 100 | 100 | 73.643 | 73.643 |  | 0 | 100600 | 96.6718 | 96.6718 | 7119.1997
982897327 | HAMMERFEST ENERGI NETT AS | 2016 | 132 | Tre | 243 | Enkel | Simplex | 14 | 100 | 57 | 32.49 |  | 0 | 110600 | 122.951 | 122.951 | 3994.6795
982897327 | HAMMERFEST ENERGI NETT AS | 2016 | 132 | Tre | 120 | Enkel | Simplex | 32 | 100 | 49.2 | 32.472 |  | 0 | 110400 | 117.7112 | 117.7112 | 3822.3175
982897327 | HAMMERFEST ENERGI NETT AS | 2016 | 66 | Tre | 150 | Enkel | Simplex | 100 | 100 | 18.05 | 18.05 |  | 0 | 100900 | 102.7791 | 102.7791 | 1855.163
982897327 | HAMMERFEST ENERGI NETT AS | 2016 | 132 | Tre | 243 | Enkel | Simplex | 100 | 100 | 5.1 | 5.1 | 5.1 | 5.1 | 117000 | 136.4437 | 122.951 | 695.8629
982897327 | HAMMERFEST ENERGI NETT AS | 2016 | 132 | Tre | 150 | Enkel | Simplex | 32 | 100 | 1.247 | 0.82302 |  | 0 | 110500 | 120.3311 | 120.3311 | 99.0349
983502601 | HARDANGER ENERGI AS | 2016 | 66 | Tre | 70 | Enkel | Simplex | 100 | 100 | 20 | 20 |  | 0 | 100600 | 96.6718 | 96.6718 | 1933.4355
915635857 | HAUGALAND KRAFT NETT AS | 2016 | 66 | Tre | 150 | Enkel | Simplex | 100 | 100 | 131.098 | 131.098 | 124.848 | 124.848 | 105700 | 113.471 | 102.7791 | 14808.9942
915635857 | HAUGALAND KRAFT NETT AS | 2016 | 66 | Tre | 120 | Enkel | Simplex | 100 | 100 | 130.8 | 130.8 | 25.15 | 25.15 | 105600 | 111.0835 | 100.703 | 13433.0236
915635857 | HAUGALAND KRAFT NETT AS | 2016 | 66 | Stål | 70 | Dobbel | Simplex | 100 | 100 | 50.451 | 50.451 | 50.451 | 50.451 | 108400 | 202.6242 | 185.5117 | 10222.5914
915635857 | HAUGALAND KRAFT NETT AS | 2016 | 66 | Tre | 70 | Enkel | Simplex | 100 | 100 | 55.249 | 55.249 | 9.849 | 9.849 | 105400 | 106.4475 | 96.6718 | 5437.3005
915635857 | HAUGALAND KRAFT NETT AS | 2016 | 300 | Stål | 481 | Enkel | Simplex | 100 | 100 | 12 | 12 | 12 | 12 | 135900 | 281.7508 | 281.7508 | 3381.0099
915635857 | HAUGALAND KRAFT NETT AS | 2016 | 66 | Tre | 120 | Enkel | Simplex | 100 | 100 | 26 | 26 |  | 0 | 100800 | 100.703 | 100.703 | 2618.2786
915635857 | HAUGALAND KRAFT NETT AS | 2016 | 66 | Tre | 95 | Enkel | Simplex | 100 | 100 | 25.4 | 25.4 |  | 0 | 100700 | 98.6874 | 98.6874 | 2506.6599
915635857 | HAUGALAND KRAFT NETT AS | 2016 | 66 | Tre | 243 | Enkel | Simplex | 100 | 100 | 20.3 | 20.3 | 4.4 | 4.4 | 105800 | 115.9301 | 104.9175 | 2178.2805
915635857 | HAUGALAND KRAFT NETT AS | 2016 | 66 | Tre | 70 | Enkel | Simplex | 100 | 100 | 19.6 | 19.6 |  | 0 | 100600 | 96.6718 | 96.6718 | 1894.7668
915635857 | HAUGALAND KRAFT NETT AS | 2016 | 66 | Tre | 243 | Enkel | Simplex | 50 | 50 | 31.066 | 15.533 | 31.066 | 15.533 | 105800 | 115.9301 | 104.9175 | 1800.7424
915635857 | HAUGALAND KRAFT NETT AS | 2016 | 66 | Tre | 329 | Enkel | Simplex | 100 | 100 | 12.016 | 12.016 | 12.016 | 12.016 | 105900 | 118.463 | 107.12 | 1423.4515
915635857 | HAUGALAND KRAFT NETT AS | 2016 | 66 | Stål | 243 | Enkel | Simplex | 100 | 100 | 4.5 | 4.5 |  | 0 | 101600 | 158.5168 | 158.5168 | 713.3257
915635857 | HAUGALAND KRAFT NETT AS | 2016 | 66 | Stål | 95 | Enkel | Simplex | 100 | 100 | 4.174 | 4.174 | 4.174 | 4.174 | 106100 | 165.2528 | 147.6111 | 689.7651
915635857 | HAUGALAND KRAFT NETT AS | 2016 | 66 | Stål | 329 | Enkel | Simplex | 100 | 100 | 3.099 | 3.099 | 3.099 | 3.099 | 106500 | 182.2282 | 162.3723 | 564.7251
915635857 | HAUGALAND KRAFT NETT AS | 2016 | 66 | Stål | 329 | Dobbel | Simplex | 100 | 100 | 2.451 | 2.451 | 2.451 | 2.451 | 108900 | 230.0585 | 210.2027 | 563.8734
915635857 | HAUGALAND KRAFT NETT AS | 2016 | 66 | Stål | 243 | Dobbel | Simplex | 50 | 50 | 4.357 | 2.1785 | 4.357 | 2.1785 | 108800 | 224.2752 | 204.9977 | 488.5836
915635857 | HAUGALAND KRAFT NETT AS | 2016 | 24 | Tre | 120 | Enkel | Simplex | 100 | 100 | 1.9 | 1.9 |  | 0 | 100300 | 69.5834 | 69.5834 | 132.2086
844011342 | HELGELAND KRAFT AS | 2016 | 132 | Tre | 120 | Enkel | Simplex | 100 | 100 | 121.2 | 121.2 | 11.3 | 11.3 | 116800 | 130.4179 | 117.7112 | 14410.1806
844011342 | HELGELAND KRAFT AS | 2016 | 132 | Stål | 150 | Dobbel | Simplex | 100 | 100 | 52.7 | 52.7 | 52.7 | 52.7 | 119100 | 252.1027 | 230.1924 | 13285.8118
844011342 | HELGELAND KRAFT AS | 2016 | 132 | Stål | 150 | Enkel | Simplex | 100 | 100 | 46.8 | 46.8 | 46.8 | 46.8 | 117500 | 199.4787 | 177.5685 | 9335.6045
844011342 | HELGELAND KRAFT AS | 2016 | 132 | Tre | 150 | Enkel | Simplex | 100 | 100 | 56.21 | 56.21 | 10.14 | 10.14 | 116900 | 133.4308 | 120.3311 | 6896.6426
844011342 | HELGELAND KRAFT AS | 2016 | 132 | Stål | 120 | Enkel | Simplex | 100 | 100 | 37 | 37 | 2 | 2 | 117400 | 194.4394 | 173.1864 | 6450.403
844011342 | HELGELAND KRAFT AS | 2016 | 66 | Tre | 70 | Enkel | Simplex | 100 | 100 | 65.8 | 65.8 | 7.6 | 7.6 | 105400 | 106.4475 | 96.6718 | 6435.2988
844011342 | HELGELAND KRAFT AS | 2016 | 132 | Tre | 150 | Enkel | Simplex | 100 | 100 | 21.19 | 21.19 |  | 0 | 110500 | 120.3311 | 120.3311 | 2549.8163
844011342 | HELGELAND KRAFT AS | 2016 | 132 | Tre | 95 | Enkel | Simplex | 100 | 100 | 22 | 22 |  | 0 | 110300 | 115.1698 | 115.1698 | 2533.7366
844011342 | HELGELAND KRAFT AS | 2016 | 132 | Tre | 95 | Enkel | Simplex | 100 | 100 | 21.4 | 21.4 | 3.3 | 3.3 | 116700 | 127.4953 | 115.1698 | 2505.3088
844011342 | HELGELAND KRAFT AS | 2016 | 132 | Tre | 243 | Enkel | Simplex | 100 | 100 | 19.3 | 19.3 |  | 0 | 110600 | 122.951 | 122.951 | 2372.9552
844011342 | HELGELAND KRAFT AS | 2016 | 132 | Tre | 243 | Enkel | Simplex | 100 | 100 | 14.6 | 14.6 | 4.15 | 4.15 | 117000 | 136.4437 | 122.951 | 1851.0798
844011342 | HELGELAND KRAFT AS | 2016 | 132 | Stål | 481 | Enkel | Duplex | 100 | 100 | 4.3 | 4.3 | 4.3 | 4.3 | 121200 | 277.0334 | 251.6334 | 1191.2436
844011342 | HELGELAND KRAFT AS | 2016 | 132 | Stål | 150 | Enkel | Simplex | 100 | 100 | 2.9 | 2.9 |  | 0 | 111100 | 177.5685 | 177.5685 | 514.9485
844011342 | HELGELAND KRAFT AS | 2016 | 66 | Tre | 70 | Enkel | Simplex | 100 | 100 | 4.9 | 4.9 |  | 0 | 100600 | 96.6718 | 96.6718 | 473.6917
844011342 | HELGELAND KRAFT AS | 2016 | 66 | Tre | 95 | Dobbel | Simplex | 100 | 100 | 2.5 | 2.5 | 0.5 | 0.5 | 107900 | 133.7811 | 123.703 | 314.2965
844011342 | HELGELAND KRAFT AS | 2016 | 132 | Tre | 70 | Enkel | Simplex | 100 | 100 | 2.4 | 2.4 |  | 0 | 110200 | 112.7048 | 112.7048 | 270.4914
844011342 | HELGELAND KRAFT AS | 2016 | 132 | Stål | 120 | Dobbel | Simplex | 100 | 100 | 0.98 | 0.98 | 0.98 | 0.98 | 119000 | 245.5296 | 224.2766 | 240.619
844011342 | HELGELAND KRAFT AS | 2016 | 132 | Stål | 243 | Enkel | Simplex | 100 | 100 | 0.7 | 0.7 |  | 0 | 111200 | 181.9505 | 181.9505 | 127.3654
844011342 | HELGELAND KRAFT AS | 2016 | 132 | Stål | 120 | Enkel | Simplex | 100 | 100 | 0.59 | 0.59 |  | 0 | 111000 | 173.1864 | 173.1864 | 102.18
844011342 | HELGELAND KRAFT AS | 2016 | 132 | Stål | 481 | Enkel | Simplex | 100 | 100 | 0.3 | 0.3 | 0.3 | 0.3 | 118000 | 226.2334 | 200.8334 | 67.87
971030569 | HEMSEDAL ENERGI KF | 2016 | 66 | Tre | 70 | Enkel | Simplex | 100 | 100 | 18.2 | 18.2 |  | 0 | 100600 | 96.6718 | 96.6718 | 1759.4263
971030569 | HEMSEDAL ENERGI KF | 2016 | 66 | Tre | 70 | Enkel | Simplex | 0 | 100 | 1.05 | 0.525 |  | 0 | 100600 | 96.6718 | 96.6718 | 50.7527
998509289 | HERØYA NETT AS | 2016 | 132 | Stål | 95 | Dobbel | Simplex | 100 | 100 | 2.2 | 2.2 | 0 | 0 | 112500 | 218.5383 | 218.5383 | 480.7844
985411131 | Hålogaland Kraft Nett | 2016 | 66 | Tre | 70 | Enkel | Simplex | 100 | 100 | 131.994 | 131.994 |  | 0 | 100600 | 96.6718 | 96.6718 | 12760.0946
985411131 | Hålogaland Kraft Nett | 2016 | 132 | Tre | 243 | Enkel | Simplex | 100 | 100 | 34.983 | 34.983 |  | 0 | 110600 | 122.951 | 122.951 | 4301.1965
979379455 | ISTAD NETT AS | 2016 | 132 | Tre | 150 | Enkel | Simplex | 100 | 100 | 107.899 | 107.899 |  | 0 | 110500 | 120.3311 | 120.3311 | 12983.6069
979379455 | ISTAD NETT AS | 2016 | 132 | Tre | 243 | Enkel | Simplex | 100 | 100 | 22.4 | 22.4 |  | 0 | 110600 | 122.951 | 122.951 | 2754.1035
979379455 | ISTAD NETT AS | 2016 | 132 | Tre | 120 | Enkel | Simplex | 100 | 100 | 1 | 1 |  | 0 | 110400 | 117.7112 | 117.7112 | 117.7112
947576283 | KRAFTVERKENE I ORKLA DA | 2016 | 132 | Tre | 150 | Enkel | Simplex | 100 | 100 | 88 | 88 | 6.6 | 6.6 | 116900 | 133.4308 | 120.3311 | 10675.5959
947576283 | KRAFTVERKENE I ORKLA DA | 2016 | 132 | Tre | 243 | Dobbel | Simplex | 100 | 100 | 40.4 | 40.4 | 2.2 | 2.2 | 118600 | 169.4266 | 155.9339 | 6329.414
947576283 | KRAFTVERKENE I ORKLA DA | 2016 | 132 | Tre | 243 | Enkel | Simplex | 100 | 100 | 24.6 | 24.6 | 2.2 | 2.2 | 117000 | 136.4437 | 122.951 | 3054.2796
979399901 | KRAGERØ ENERGI AS | 2016 | 132 | Stål | 150 | Dobbel | Simplex | 100 | 100 | 9.6 | 9.6 |  | 0 | 112700 | 230.1924 | 230.1924 | 2209.8472
979399901 | KRAGERØ ENERGI AS | 2016 | 66 | Tre | 70 | Enkel | Simplex | 100 | 100 | 10.87 | 10.87 |  | 0 | 100600 | 96.6718 | 96.6718 | 1050.8222
979399901 | KRAGERØ ENERGI AS | 2016 | 66 | Stål | 150 | Enkel | Simplex | 100 | 100 | 0.265 | 0.265 |  | 0 | 101500 | 154.7736 | 154.7736 | 41.015
986347801 | LOFOTKRAFT AS | 2016 | 66 | Tre | 95 | Enkel | Simplex | 100 | 100 | 68.895 | 68.895 |  | 0 | 100700 | 98.6874 | 98.6874 | 6799.0684
986347801 | LOFOTKRAFT AS | 2016 | 132 | Tre | 120 | Enkel | Simplex | 100 | 100 | 51.761 | 51.761 |  | 0 | 110400 | 117.7112 | 117.7112 | 6092.8484
986347801 | LOFOTKRAFT AS | 2016 | 66 | Tre | 70 | Enkel | Simplex | 100 | 100 | 44.371 | 44.371 |  | 0 | 100600 | 96.6718 | 96.6718 | 4289.4234
986347801 | LOFOTKRAFT AS | 2016 | 132 | Tre | 120 | Enkel | Simplex | 0 | 0 | 17.118 | 0 | 2 | 0 | 116800 | 130.4179 | 117.7112 | 0
938260494 | LUOSTEJOK KRAFTLAG SA | 2016 | 66 | Tre | 95 | Enkel | Simplex | 100 | 100 | 144 | 144 |  | 0 | 100700 | 98.6874 | 98.6874 | 14210.9855
980038408 | LYSE ELNETT AS | 2016 | 132 | Stål | 150 | Enkel | Simplex | 100 | 100 | 100.73 | 100.73 | 100.73 | 100.73 | 117500 | 199.4787 | 177.5685 | 20093.4924
980038408 | LYSE ELNETT AS | 2016 | 132 | Stål | 243 | Enkel | Simplex | 100 | 100 | 63.013 | 63.013 | 63.013 | 63.013 | 117600 | 204.5181 | 181.9505 | 12887.2985
980038408 | LYSE ELNETT AS | 2016 | 66 | Tre | 243 | Enkel | Simplex | 100 | 100 | 77.948 | 77.948 | 77.948 | 77.948 | 105800 | 115.9301 | 104.9175 | 9036.5201
980038408 | LYSE ELNETT AS | 2016 | 66 | Tre | 70 | Enkel | Simplex | 100 | 100 | 64.707 | 64.707 | 64.707 | 64.707 | 105400 | 106.4475 | 96.6718 | 6887.9012
980038408 | LYSE ELNETT AS | 2016 | 132 | Tre | 150 | Enkel | Simplex | 100 | 100 | 41.803 | 41.803 | 41.803 | 41.803 | 116900 | 133.4308 | 120.3311 | 5577.807
980038408 | LYSE ELNETT AS | 2016 | 66 | Stål | 120 | Dobbel | Simplex | 100 | 100 | 17.94 | 17.94 | 17.94 | 17.94 | 108600 | 213.2092 | 195.0382 | 3824.9723
980038408 | LYSE ELNETT AS | 2016 | 66 | Tre | 95 | Dobbel | Simplex | 100 | 100 | 27.828 | 27.828 | 27.828 | 27.828 | 107900 | 133.7811 | 123.703 | 3722.8604
980038408 | LYSE ELNETT AS | 2016 | 132 | Stål | 243 | Dobbel | Simplex | 100 | 100 | 12.96 | 12.96 | 12.96 | 12.96 | 119200 | 258.6758 | 236.1082 | 3352.438
980038408 | LYSE ELNETT AS | 2016 | 66 | Stål | 243 | Dobbel | Simplex | 100 | 100 | 14.791 | 14.791 | 14.791 | 14.791 | 108800 | 224.2752 | 204.9977 | 3317.2551
980038408 | LYSE ELNETT AS | 2016 | 66 | Tre | 120 | Enkel | Simplex | 100 | 100 | 21.701 | 21.701 | 21.701 | 21.701 | 105600 | 111.0835 | 100.703 | 2410.6225
980038408 | LYSE ELNETT AS | 2016 | 66 | Tre | 70 | Dobbel | Simplex | 100 | 100 | 10.702 | 10.702 | 10.702 | 10.702 | 107800 | 130.7577 | 120.9819 | 1399.3685
980038408 | LYSE ELNETT AS | 2016 | 66 | Stål | 120 | Enkel | Simplex | 100 | 100 | 7.78 | 7.78 | 7.78 | 7.78 | 106200 | 169.3104 | 151.1394 | 1317.2345
980038408 | LYSE ELNETT AS | 2016 | 66 | Stål | 243 | Enkel | Simplex | 100 | 100 | 7.333 | 7.333 | 7.333 | 7.333 | 106400 | 177.7944 | 158.5168 | 1303.766
980038408 | LYSE ELNETT AS | 2016 | 66 | Tre | 120 | Dobbel | Simplex | 100 | 100 | 7.546 | 7.546 | 7.546 | 7.546 | 108000 | 136.8045 | 126.4241 | 1032.327
980038408 | LYSE ELNETT AS | 2016 | 66 | Stål | 243 | Enkel | Duplex | 100 | 100 | 4.7 | 4.7 | 4.7 | 4.7 | 107600 | 216.3494 | 197.0719 | 1016.8422
980038408 | LYSE ELNETT AS | 2016 | 66 | Tre | 95 | Enkel | Simplex | 100 | 100 | 7.6 | 7.6 | 7.6 | 7.6 | 105500 | 108.7655 | 98.6874 | 826.6179
980038408 | LYSE ELNETT AS | 2016 | 66 | Tre | 150 | Enkel | Simplex | 100 | 100 | 6.595 | 6.595 | 6.595 | 6.595 | 105700 | 113.471 | 102.7791 | 748.3411
980038408 | LYSE ELNETT AS | 2016 | 132 | Stål | 329 | Enkel | Simplex | 100 | 100 | 2.262 | 2.262 | 2.262 | 2.262 | 117700 | 209.7086 | 186.464 | 474.3609
980038408 | LYSE ELNETT AS | 2016 | 132 | Stål | 120 | Enkel | Simplex | 100 | 100 | 1.77 | 1.77 | 1.77 | 1.77 | 117400 | 194.4394 | 173.1864 | 344.1577
980038408 | LYSE ELNETT AS | 2016 | 66 | Stål | 95 | Dobbel | Simplex | 100 | 100 | 1.31 | 1.31 | 1.31 | 1.31 | 108500 | 207.9167 | 190.275 | 272.3708
980038408 | LYSE ELNETT AS | 2016 | 66 | Stål | 243 | Dobbel | Duplex | 100 | 100 | 0.626 | 0.626 | 0.626 | 0.626 | 110000 | 262.8303 | 243.5528 | 164.5318
996325458 | LYSE SENTRALNETT AS | 2016 | 300 | Stål | 481 | Enkel | Simplex | 100 | 100 | 140.294 | 140.294 | 140.3 | 140.3 | 135900 | 281.7508 | 281.7508 | 39527.9497
996325458 | LYSE SENTRALNETT AS | 2016 | 300 | Stål | 481 | Dobbel | Simplex | 100 | 100 | 18.35 | 18.35 | 18.35 | 18.35 | 136700 | 369.0761 | 369.0761 | 6772.5466
914078865 | LÆRDAL ENERGI AS | 2016 | 66 | Tre | 95 | Enkel | Simplex | 100 | 100 | 12.207 | 12.207 |  | 0 | 100700 | 98.6874 | 98.6874 | 1204.6771
914078865 | LÆRDAL ENERGI AS | 2016 | 66 | Tre | 70 | Enkel | Simplex | 100 | 100 | 10.79 | 10.79 |  | 0 | 100600 | 96.6718 | 96.6718 | 1043.0885
980283976 | MIDT NETT BUSKERUD AS | 2016 | 66 | Tre | 95 | Dobbel | Simplex | 100 | 100 | 17.5 | 17.5 | 17.5 | 17.5 | 107900 | 133.7811 | 123.703 | 2341.1692
980283976 | MIDT NETT BUSKERUD AS | 2016 | 66 | Tre | 70 | Enkel | Simplex | 100 | 100 | 20.1 | 20.1 |  | 0 | 100600 | 96.6718 | 96.6718 | 1943.1027
980283976 | MIDT NETT BUSKERUD AS | 2016 | 66 | Tre | 70 | Enkel | Simplex | 100 | 100 | 10.7 | 10.7 | 10.7 | 10.7 | 105400 | 106.4475 | 96.6718 | 1138.9887
980283976 | MIDT NETT BUSKERUD AS | 2016 | 132 | Stål | 120 | Enkel | Simplex | 100 | 100 | 0.01 | 0.01 |  | 0 | 111000 | 173.1864 | 173.1864 | 1.7319
914780152 | MO INDUSTRIPARK AS | 2016 | 132 | Tre | 120 | Enkel | Simplex | 100 | 100 | 28.5 | 28.5 |  | 0 | 110400 | 117.7112 | 117.7112 | 3354.7687
912631532 | MØRENETT AS | 2016 | 132 | Stål | 95 | Dobbel | Simplex | 100 | 100 | 82.237 | 82.237 | 75.32 | 75.32 | 118900 | 239.1537 | 218.5383 | 19524.688
912631532 | MØRENETT AS | 2016 | 132 | Stål | 150 | Dobbel | Simplex | 100 | 100 | 44.536 | 44.536 | 37.81 | 37.81 | 119100 | 252.1027 | 230.1924 | 11080.2769
912631532 | MØRENETT AS | 2016 | 132 | Tre | 150 | Enkel | Simplex | 100 | 100 | 57.062 | 57.062 | 26 | 26 | 116900 | 133.4308 | 120.3311 | 7206.9254
912631532 | MØRENETT AS | 2016 | 66 | Tre | 95 | Enkel | Simplex | 100 | 100 | 70.417 | 70.417 | 10.39 | 10.39 | 105500 | 108.7655 | 98.6874 | 7053.9822
912631532 | MØRENETT AS | 2016 | 132 | Tre | 150 | Enkel | Simplex | 100 | 100 | 41.158 | 41.158 | 9.37 | 9.37 | 110500 | 120.3311 | 120.3311 | 4952.588
912631532 | MØRENETT AS | 2016 | 66 | Tre | 70 | Enkel | Simplex | 100 | 100 | 42.701 | 42.701 | 6.34 | 6.34 | 105400 | 106.4475 | 96.6718 | 4189.9599
912631532 | MØRENETT AS | 2016 | 66 | Tre | 150 | Enkel | Simplex | 100 | 100 | 23.027 | 23.027 | 3.74 | 3.74 | 105700 | 113.471 | 102.7791 | 2406.6822
912631532 | MØRENETT AS | 2016 | 132 | Tre | 120 | Enkel | Simplex | 100 | 100 | 19.677 | 19.677 | 2.1 | 2.1 | 116800 | 130.4179 | 117.7112 | 2342.8869
912631532 | MØRENETT AS | 2016 | 24 | Tre | 150 | Enkel | Simplex | 100 | 100 | 19.016 | 19.016 | 0 | 0 | 100400 | 73.2875 | 73.2875 | 1393.6342
912631532 | MØRENETT AS | 2016 | 24 | Tre | 50 | Enkel | Simplex | 100 | 100 | 17.328 | 17.328 |  | 0 | 100100 | 62.6112 | 62.6112 | 1084.927
912631532 | MØRENETT AS | 2016 | 132 | Stål | 150 | Enkel | Simplex | 100 | 100 | 4.752 | 4.752 | 4.74 | 4.74 | 117500 | 199.4787 | 177.5685 | 947.66
912631532 | MØRENETT AS | 2016 | 66 | Tre | 120 | Enkel | Simplex | 100 | 100 | 8.992 | 8.992 | 2.91 | 2.91 | 105600 | 111.0835 | 100.703 | 935.7287
912631532 | MØRENETT AS | 2016 | 66 | Tre | 150 | Enkel | Simplex | 100 | 100 | 5.55 | 5.55 | 0 | 0 | 100900 | 102.7791 | 102.7791 | 570.4241
912631532 | MØRENETT AS | 2016 | 132 | Stål | 95 | Dobbel | Simplex | 100 | 100 | 2.4 | 2.4 | 0 | 0 | 112500 | 218.5383 | 218.5383 | 524.492
912631532 | MØRENETT AS | 2016 | 132 | Stål | 243 | Dobbel | Simplex | 100 | 100 | 1.692 | 1.692 | 1.68 | 1.68 | 119200 | 258.6758 | 236.1082 | 437.4086
912631532 | MØRENETT AS | 2016 | 66 | Tre | 95 | Enkel | Simplex | 100 | 100 | 3.215 | 3.215 | 0 | 0 | 100700 | 98.6874 | 98.6874 | 317.28
912631532 | MØRENETT AS | 2016 | 66 | Tre | 120 | Enkel | Simplex | 100 | 100 | 2.889 | 2.889 | 0.7 | 0.7 | 100800 | 100.703 | 100.703 | 290.931
912631532 | MØRENETT AS | 2016 | 66 | Tre | 70 | Enkel | Simplex | 100 | 100 | 1.563 | 1.563 | 0 | 0 | 100600 | 96.6718 | 96.6718 | 151.098
983099807 | NORDKRAFT NETT AS | 2016 | 132 | Tre | 243 | Enkel | Simplex | 100 | 100 | 28.35 | 28.35 | 2.2 | 2.2 | 117000 | 136.4437 | 122.951 | 3515.3461
983099807 | NORDKRAFT NETT AS | 2016 | 66 | Tre | 95 | Enkel | Simplex | 100 | 100 | 3.657 | 3.657 |  | 0 | 100700 | 98.6874 | 98.6874 | 360.8998
983099807 | NORDKRAFT NETT AS | 2016 | 66 | Tre | 70 | Enkel | Simplex | 100 | 100 | 2.689 | 2.689 |  | 0 | 100600 | 96.6718 | 96.6718 | 259.9504
956740134 | NORDKYN KRAFTLAG SA | 2016 | 66 | Tre | 95 | Enkel | Simplex | 100 | 100 | 85.42 | 85.42 |  | 0 | 100700 | 98.6874 | 98.6874 | 8429.8776
956740134 | NORDKYN KRAFTLAG SA | 2016 | 66 | Tre | 70 | Enkel | Simplex | 100 | 100 | 64.79 | 64.79 |  | 0 | 100600 | 96.6718 | 96.6718 | 6263.3644
990892679 | NORDLANDSNETT AS | 2016 | 132 | Tre | 243 | Enkel | Simplex | 100 | 100 | 156.23 | 156.23 | 18.09 | 18.09 | 117000 | 136.4437 | 122.951 | 19452.7244
990892679 | NORDLANDSNETT AS | 2016 | 132 | Tre | 150 | Enkel | Simplex | 100 | 100 | 150.31 | 150.31 | 19.5 | 19.5 | 116900 | 133.4308 | 120.3311 | 18342.4133
990892679 | NORDLANDSNETT AS | 2016 | 132 | Tre | 120 | Enkel | Simplex | 100 | 100 | 95.28 | 95.28 | 7.15 | 7.15 | 116800 | 130.4179 | 117.7112 | 11306.3741
990892679 | NORDLANDSNETT AS | 2016 | 66 | Tre | 70 | Enkel | Simplex | 100 | 100 | 57.05 | 57.05 | 4.5 | 4.5 | 105400 | 106.4475 | 96.6718 | 5559.1158
990892679 | NORDLANDSNETT AS | 2016 | 132 | Stål | 150 | Enkel | Simplex | 100 | 100 | 20 | 20 | 11.05 | 11.05 | 117500 | 199.4787 | 177.5685 | 3793.4777
990892679 | NORDLANDSNETT AS | 2016 | 132 | Stål | 243 | Enkel | Simplex | 100 | 100 | 9.6 | 9.6 | 1.5 | 1.5 | 117600 | 204.5181 | 181.9505 | 1780.5763
990892679 | NORDLANDSNETT AS | 2016 | 66 | Tre | 120 | Enkel | Simplex | 100 | 100 | 4.1 | 4.1 | 3.6 | 3.6 | 105600 | 111.0835 | 100.703 | 450.252
960684737 | NORDMØRE ENERGIVERK AS | 2016 | 132 | Tre | 243 | Enkel | Simplex | 100 | 100 | 154.5 | 154.5 | 26.6 | 26.6 | 117000 | 136.4437 | 122.951 | 19354.8416
960684737 | NORDMØRE ENERGIVERK AS | 2016 | 66 | Tre | 70 | Enkel | Simplex | 100 | 100 | 95.28 | 95.28 | 20.2 | 20.2 | 105400 | 106.4475 | 96.6718 | 9408.3574
960684737 | NORDMØRE ENERGIVERK AS | 2016 | 66 | Tre | 95 | Enkel | Simplex | 100 | 100 | 21.14 | 21.14 | 0 | 0 | 100700 | 98.6874 | 98.6874 | 2086.2516
960684737 | NORDMØRE ENERGIVERK AS | 2016 | 66 | Tre | 70 | Enkel | Simplex | 100 | 100 | 15.7 | 15.7 | 0 | 0 | 100600 | 96.6718 | 96.6718 | 1517.7469
960684737 | NORDMØRE ENERGIVERK AS | 2016 | 66 | Tre | 150 | Enkel | Simplex | 100 | 100 | 11.4 | 11.4 | 2 | 2 | 105700 | 113.471 | 102.7791 | 1193.0656
960684737 | NORDMØRE ENERGIVERK AS | 2016 | 66 | Tre | 243 | Enkel | Simplex | 100 | 100 | 4.3 | 4.3 | 0 | 0 | 101000 | 104.9175 | 104.9175 | 451.1452
995114666 | NORD-SALTEN KRAFT AS | 2016 | 66 | Tre | 95 | Enkel | Simplex | 100 | 100 | 146.7 | 146.7 |  | 0 | 100700 | 98.6874 | 98.6874 | 14477.4415
995114666 | NORD-SALTEN KRAFT AS | 2016 | 66 | Tre | 70 | Enkel | Simplex | 100 | 100 | 76.2 | 76.2 |  | 0 | 100600 | 96.6718 | 96.6718 | 7366.3894
995114666 | NORD-SALTEN KRAFT AS | 2016 | 66 | Stål | 150 | Enkel | Simplex | 100 | 100 | 7 | 7 |  | 0 | 101500 | 154.7736 | 154.7736 | 1083.4153
995114666 | NORD-SALTEN KRAFT AS | 2016 | 66 | Tre | 150 | Enkel | Simplex | 100 | 100 | 3.7 | 3.7 |  | 0 | 100900 | 102.7791 | 102.7791 | 380.2827
980234088 | Norgesnett AS | 2016 | 132 | Stål | 120 | Dobbel | Simplex | 100 | 100 | 0.3 | 0.3 | 0 | 0 | 112600 | 224.2766 | 224.2766 | 67.283
988807648 | NTE NETT AS | 2016 | 66 | Tre | 120 | Enkel | Simplex | 100 | 100 | 129.97 | 129.97 |  | 0 | 100800 | 100.703 | 100.703 | 13088.3717
988807648 | NTE NETT AS | 2016 | 66 | Tre | 150 | Enkel | Simplex | 100 | 100 | 121.83 | 121.83 | 9.75 | 9.75 | 105700 | 113.471 | 102.7791 | 12625.8249
988807648 | NTE NETT AS | 2016 | 66 | Tre | 120 | Enkel | Simplex | 100 | 100 | 122.049 | 122.049 | 10.19 | 10.19 | 105600 | 111.0835 | 100.703 | 12396.4799
988807648 | NTE NETT AS | 2016 | 132 | Tre | 243 | Enkel | Simplex | 100 | 100 | 81.29 | 81.29 |  | 0 | 110600 | 122.951 | 122.951 | 9994.6907
988807648 | NTE NETT AS | 2016 | 66 | Tre | 150 | Enkel | Simplex | 100 | 100 | 94.58 | 94.58 |  | 0 | 100900 | 102.7791 | 102.7791 | 9720.8484
988807648 | NTE NETT AS | 2016 | 66 | Tre | 243 | Enkel | Simplex | 100 | 100 | 85.06 | 85.06 |  | 0 | 101000 | 104.9175 | 104.9175 | 8924.2813
988807648 | NTE NETT AS | 2016 | 66 | Tre | 95 | Enkel | Simplex | 100 | 100 | 56.235 | 56.235 |  | 0 | 100700 | 98.6874 | 98.6874 | 5549.6859
988807648 | NTE NETT AS | 2016 | 132 | Tre | 243 | Enkel | Simplex | 100 | 100 | 43.43 | 43.43 | 2.34 | 2.34 | 117000 | 136.4437 | 122.951 | 5371.3368
988807648 | NTE NETT AS | 2016 | 132 | Tre | 150 | Enkel | Simplex | 100 | 100 | 37.18 | 37.18 | 1.75 | 1.75 | 116900 | 133.4308 | 120.3311 | 4496.8353
988807648 | NTE NETT AS | 2016 | 66 | Tre | 70 | Enkel | Simplex | 100 | 100 | 43.06 | 43.06 | 1.31 | 1.31 | 105400 | 106.4475 | 96.6718 | 4175.493
988807648 | NTE NETT AS | 2016 | 66 | Tre | 70 | Enkel | Simplex | 100 | 100 | 32.85 | 32.85 |  | 0 | 100600 | 96.6718 | 96.6718 | 3175.6679
988807648 | NTE NETT AS | 2016 | 66 | Tre | 95 | Enkel | Simplex | 100 | 100 | 28.96 | 28.96 | 0.65 | 0.65 | 105500 | 108.7655 | 98.6874 | 2864.5379
988807648 | NTE NETT AS | 2016 | 66 | Tre | 243 | Dobbel | Simplex | 100 | 100 | 17.888 | 17.888 |  | 0 | 103400 | 132.1136 | 132.1136 | 2363.2482
988807648 | NTE NETT AS | 2016 | 132 | Tre | 120 | Enkel | Simplex | 100 | 100 | 10.5 | 10.5 |  | 0 | 110400 | 117.7112 | 117.7112 | 1235.9674
988807648 | NTE NETT AS | 2016 | 66 | Tre | 243 | Enkel | Simplex | 100 | 100 | 10.08 | 10.08 | 0.89 | 0.89 | 105800 | 115.9301 | 104.9175 | 1067.3695
988807648 | NTE NETT AS | 2016 | 66 | Stål | 150 | Dobbel | Simplex | 100 | 100 | 4.566 | 4.566 | 4.56 | 4.56 | 108700 | 218.6604 | 199.9444 | 998.2912
988807648 | NTE NETT AS | 2016 | 132 | Tre | 150 | Enkel | Simplex | 100 | 100 | 2.47 | 2.47 |  | 0 | 110500 | 120.3311 | 120.3311 | 297.2179
988807648 | NTE NETT AS | 2016 | 66 | Stål | 95 | Dobbel | Simplex | 100 | 100 | 1.03 | 1.03 | 1 | 1 | 108500 | 207.9167 | 190.275 | 213.6249
988807648 | NTE NETT AS | 2016 | 66 | Stål | 95 | Enkel | Simplex | 100 | 100 | 1.16 | 1.16 |  | 0 | 101300 | 147.6111 | 147.6111 | 171.2289
988807648 | NTE NETT AS | 2016 | 66 | Stål | 243 | Enkel | Simplex | 100 | 100 | 0.958 | 0.958 |  | 0 | 101600 | 158.5168 | 158.5168 | 151.8591
988807648 | NTE NETT AS | 2016 | 132 | Tre | 95 | Enkel | Simplex | 100 | 100 | 0.02 | 0.02 |  | 0 | 110300 | 115.1698 | 115.1698 | 2.3034
976723805 | ODDA ENERGI AS | 2016 | 66 | Stål | 243 | Dobbel | Simplex | 100 | 100 | 10 | 10 | 10 | 10 | 108800 | 224.2752 | 204.9977 | 2242.7524
976723805 | ODDA ENERGI AS | 2016 | 66 | Stål | 243 | Enkel | Simplex | 100 | 100 | 6.3 | 6.3 | 6.3 | 6.3 | 106400 | 177.7944 | 158.5168 | 1120.1044
976723805 | ODDA ENERGI AS | 2016 | 66 | Tre | 243 | Enkel | Simplex | 100 | 100 | 4.7 | 4.7 | 4.7 | 4.7 | 105800 | 115.9301 | 104.9175 | 544.8715
944237631 | OPPLANDSKRAFT DA | 2016 | 66 | Tre | 70 | Enkel | Simplex | 0 | 0 | 2.2 | 0 |  | 0 | 100600 | 96.6718 | 96.6718 | 0
915317898 | RAULAND KRAFTFORSYNINGSLAG SA | 2016 | 66 | Tre | 70 | Enkel | Simplex | 100 | 100 | 17 | 17 |  | 0 | 100600 | 96.6718 | 96.6718 | 1643.4202
915317898 | RAULAND KRAFTFORSYNINGSLAG SA | 2016 | 66 | Tre | 95 | Enkel | Simplex | 100 | 100 | 6 | 6 |  | 0 | 100700 | 98.6874 | 98.6874 | 592.1244
948755742 | REPVÅG KRAFTLAG SA | 2016 | 66 | Tre | 95 | Enkel | Simplex | 100 | 100 | 271.7 | 271.7 | 12 | 12 | 105500 | 108.7655 | 98.6874 | 26934.3037
948755742 | REPVÅG KRAFTLAG SA | 2016 | 66 | Tre | 70 | Enkel | Simplex | 100 | 100 | 17.3 | 17.3 | 2 | 2 | 105400 | 106.4475 | 96.6718 | 1691.9733
915591302 | RØROS ELEKTRISITETSVERK AS | 2016 | 66 | Tre | 120 | Enkel | Simplex | 100 | 100 | 40.392 | 40.392 | 4.827 | 4.827 | 105600 | 111.0835 | 100.703 | 4117.7029
915591302 | RØROS ELEKTRISITETSVERK AS | 2016 | 66 | Tre | 70 | Enkel | Simplex | 100 | 100 | 17.4 | 17.4 | 2.982 | 2.982 | 105400 | 106.4475 | 96.6718 | 1711.2403
980498646 | SELBU ENERGIVERK AS | 2016 | 132 | Tre | 120 | Enkel | Simplex | 100 | 100 | 12.7 | 12.7 |  | 0 | 110400 | 117.7112 | 117.7112 | 1494.932
984882114 | SFE NETT AS | 2016 | 132 | Tre | 243 | Enkel | Simplex | 100 | 100 | 72.45 | 72.45 |  | 0 | 110600 | 122.951 | 122.951 | 8907.8034
984882114 | SFE NETT AS | 2016 | 66 | Stål | 70 | Enkel | Simplex | 100 | 100 | 52.2 | 52.2 |  | 0 | 101200 | 144.0828 | 144.0828 | 7521.1207
984882114 | SFE NETT AS | 2016 | 66 | Tre | 70 | Enkel | Simplex | 100 | 100 | 65.81 | 65.81 |  | 0 | 100600 | 96.6718 | 96.6718 | 6361.9697
984882114 | SFE NETT AS | 2016 | 66 | Tre | 95 | Enkel | Simplex | 100 | 100 | 57.349 | 57.349 |  | 0 | 100700 | 98.6874 | 98.6874 | 5659.6237
984882114 | SFE NETT AS | 2016 | 66 | Tre | 150 | Enkel | Simplex | 100 | 100 | 30.048 | 30.048 |  | 0 | 100900 | 102.7791 | 102.7791 | 3088.3068
984882114 | SFE NETT AS | 2016 | 132 | Tre | 329 | Enkel | Simplex | 100 | 100 | 22.5 | 22.5 |  | 0 | 110700 | 125.6496 | 125.6496 | 2827.1155
984882114 | SFE NETT AS | 2016 | 66 | Tre | 120 | Enkel | Simplex | 100 | 100 | 19.197 | 19.197 |  | 0 | 100800 | 100.703 | 100.703 | 1933.1959
984882114 | SFE NETT AS | 2016 | 132 | Tre | 150 | Enkel | Simplex | 100 | 100 | 8.4 | 8.4 |  | 0 | 110500 | 120.3311 | 120.3311 | 1010.7814
984882114 | SFE NETT AS | 2016 | 66 | Stål | 95 | Enkel | Simplex | 100 | 100 | 3.3 | 3.3 |  | 0 | 101300 | 147.6111 | 147.6111 | 487.1166
984882114 | SFE NETT AS | 2016 | 132 | Stål | 380 | Enkel | Simplex | 100 | 100 | 2.32 | 2.32 |  | 0 | 111400 | 191.113 | 191.113 | 443.382
984882114 | SFE NETT AS | 2016 | 66 | Tre | 243 | Enkel | Simplex | 100 | 100 | 2.335 | 2.335 |  | 0 | 101000 | 104.9175 | 104.9175 | 244.9823
979422679 | SKAGERAK NETT AS | 2016 | 132 | Stål | 243 | Enkel | Simplex | 100 | 100 | 316.579 | 316.579 | 316.49 | 316.49 | 117600 | 204.5181 | 181.9505 | 64744.1242
979422679 | SKAGERAK NETT AS | 2016 | 132 | Stål | 120 | Enkel | Simplex | 100 | 100 | 145.121 | 145.121 | 129.71 | 129.71 | 117400 | 194.4394 | 173.1864 | 27889.706
979422679 | SKAGERAK NETT AS | 2016 | 132 | Stål | 150 | Enkel | Simplex | 100 | 100 | 115.91 | 115.91 | 115.9 | 115.9 | 117500 | 199.4787 | 177.5685 | 23121.3604
979422679 | SKAGERAK NETT AS | 2016 | 132 | Stål | 329 | Dobbel | Simplex | 100 | 100 | 86.1 | 86.1 |  | 0 | 112900 | 242.2014 | 242.2014 | 20853.5439
979422679 | SKAGERAK NETT AS | 2016 | 132 | Stål | 120 | Dobbel | Simplex | 100 | 100 | 54.6 | 54.6 | 54.6 | 54.6 | 119000 | 245.5296 | 224.2766 | 13405.9167
979422679 | SKAGERAK NETT AS | 2016 | 132 | Stål | 329 | Enkel | Simplex | 100 | 100 | 63.142 | 63.142 | 63.26 | 63.26 | 117700 | 209.7086 | 186.464 | 13244.1654
979422679 | SKAGERAK NETT AS | 2016 | 66 | Stål | 243 | Enkel | Simplex | 100 | 100 | 56.601 | 56.601 | 56.57 | 56.57 | 106400 | 177.7944 | 158.5168 | 10062.7406
979422679 | SKAGERAK NETT AS | 2016 | 132 | Stål | 243 | Dobbel | Simplex | 100 | 100 | 37.276 | 37.276 | 38.46 | 38.46 | 119200 | 258.6758 | 236.1082 | 9669.118
979422679 | SKAGERAK NETT AS | 2016 | 132 | Stål | 243 | Dobbel | Simplex | 100 | 100 | 33.2 | 33.2 |  | 0 | 112800 | 236.1082 | 236.1082 | 7838.792
979422679 | SKAGERAK NETT AS | 2016 | 132 | Tre | 243 | Enkel | Simplex | 100 | 100 | 56.419 | 56.419 | 32.02 | 32.02 | 117000 | 136.4437 | 122.951 | 7368.81
979422679 | SKAGERAK NETT AS | 2016 | 132 | Stål | 95 | Enkel | Simplex | 100 | 100 | 20.764 | 20.764 | 20.76 | 20.76 | 117300 | 189.5512 | 168.9358 | 3935.7584
979422679 | SKAGERAK NETT AS | 2016 | 132 | Stål | 150 | Dobbel | Simplex | 100 | 100 | 14 | 14 | 14 | 14 | 119100 | 252.1027 | 230.1924 | 3529.4377
979422679 | SKAGERAK NETT AS | 2016 | 66 | Tre | 120 | Enkel | Simplex | 100 | 100 | 29.916 | 29.916 | 29.91 | 29.91 | 105600 | 111.0835 | 100.703 | 3323.1109
979422679 | SKAGERAK NETT AS | 2016 | 132 | Tre | 120 | Enkel | Simplex | 100 | 100 | 24.191 | 24.191 |  | 0 | 110400 | 117.7112 | 117.7112 | 2847.5512
979422679 | SKAGERAK NETT AS | 2016 | 66 | Tre | 70 | Enkel | Simplex | 100 | 100 | 21.025 | 21.025 | 20.95 | 20.95 | 105400 | 106.4475 | 96.6718 | 2237.3264
979422679 | SKAGERAK NETT AS | 2016 | 132 | Tre | 150 | Dobbel | Simplex | 100 | 100 | 14.5 | 14.5 | 1 | 1 | 118500 | 165.4967 | 152.397 | 2222.8562
979422679 | SKAGERAK NETT AS | 2016 | 132 | Tre | 150 | Enkel | Simplex | 100 | 100 | 9.657 | 9.657 | 9.65 | 9.65 | 116900 | 133.4308 | 120.3311 | 1288.4494
979422679 | SKAGERAK NETT AS | 2016 | 132 | Stål | 243 | Enkel | Duplex | 100 | 100 | 3.3 | 3.3 | 3.3 | 3.3 | 120800 | 249.6532 | 227.0857 | 823.8557
979422679 | SKAGERAK NETT AS | 2016 | 66 | Tre | 95 | Enkel | Simplex | 100 | 100 | 6.16 | 6.16 |  | 0 | 100700 | 98.6874 | 98.6874 | 607.9144
979422679 | SKAGERAK NETT AS | 2016 | 132 | Stål | 430 | Enkel | Simplex | 100 | 100 | 2.69 | 2.69 | 2.69 | 2.69 | 117900 | 220.5615 | 195.9013 | 593.3105
979422679 | SKAGERAK NETT AS | 2016 | 132 | Tre | 120 | Dobbel | Simplex | 100 | 100 | 3.39 | 3.39 | 3.39 | 3.39 | 118400 | 161.5668 | 148.8601 | 547.7114
979422679 | SKAGERAK NETT AS | 2016 | 132 | Stål | 329 | Dobbel | Simplex | 100 | 100 | 1.2 | 1.2 | 1.2 | 1.2 | 119300 | 265.446 | 242.2014 | 318.5353
979422679 | SKAGERAK NETT AS | 2016 | 132 | Stål | 120 | Enkel | Simplex | 100 | 100 | 0.2 | 0.2 |  | 0 | 111000 | 173.1864 | 173.1864 | 34.6373
916069634 | SOGNEKRAFT AS | 2016 | 66 | Tre | 95 | Enkel | Simplex | 100 | 100 | 43.4 | 43.4 | 10.1 | 10.1 | 105500 | 108.7655 | 98.6874 | 4384.822
916069634 | SOGNEKRAFT AS | 2016 | 66 | Tre | 70 | Enkel | Simplex | 100 | 100 | 36 | 36 | 29.2 | 29.2 | 105400 | 106.4475 | 96.6718 | 3765.6364
916069634 | SOGNEKRAFT AS | 2016 | 66 | Tre | 150 | Enkel | Simplex | 100 | 100 | 20.1 | 20.1 |  | 0 | 100900 | 102.7791 | 102.7791 | 2065.8601
985294836 | STANGE ENERGI NETT AS | 2016 | 66 | Tre | 70 | Enkel | Simplex | 100 | 100 | 4.631 | 4.631 |  | 0 | 100600 | 96.6718 | 96.6718 | 447.687
962986633 | STATNETT SF | 2016 | 132 | Stål | 329 | Enkel | Simplex | 100 | 100 | 80.7 | 80.7 | 80.7 | 80.7 | 117700 | 209.7086 | 186.464 | 16923.4867
962986633 | STATNETT SF | 2016 | 132 | Stål | 120 | Dobbel | Simplex | 100 | 100 | 31.7 | 31.7 | 31.7 | 31.7 | 119000 | 245.5296 | 224.2766 | 7783.2886
962986633 | STATNETT SF | 2016 | 132 | Stål | 120 | Enkel | Simplex | 100 | 100 | 30.4 | 30.4 | 30.4 | 30.4 | 117400 | 194.4394 | 173.1864 | 5910.9568
962986633 | STATNETT SF | 2016 | 300 | Stål | 380 | Enkel | Simplex | 100 | 100 | 12.9 | 12.9 | 12.9 | 12.9 | 135800 | 259.3238 | 259.3238 | 3345.2768
962986633 | STATNETT SF | 2016 | 66 | Tre | 95 | Enkel | Simplex | 100 | 100 | 23.8 | 23.8 | 23.8 | 23.8 | 105500 | 108.7655 | 98.6874 | 2588.6191
962986633 | STATNETT SF | 2016 | 132 | Tre | 150 | Enkel | Simplex | 100 | 100 | 12 | 12 | 12 | 12 | 116900 | 133.4308 | 120.3311 | 1601.1694
962986633 | STATNETT SF | 2016 | 66 | Tre | 70 | Enkel | Simplex | 100 | 100 | 12.8 | 12.8 | 12.8 | 12.8 | 105400 | 106.4475 | 96.6718 | 1362.5286
962986633 | STATNETT SF | 2016 | 132 | Stål | 243 | Enkel | Duplex | 100 | 100 | 5.325 | 5.325 | 5.32 | 5.32 | 120800 | 249.6532 | 227.0857 | 1329.2907
962986633 | STATNETT SF | 2016 | 132 | Stål | 243 | Enkel | Simplex | 100 | 100 | 6 | 6 | 6 | 6 | 117600 | 204.5181 | 181.9505 | 1227.1085
962986633 | STATNETT SF | 2016 | 24 | Tre | 50 | Enkel | Simplex | 100 | 100 | 18.7 | 18.7 |  | 0 | 100100 | 62.6112 | 62.6112 | 1170.8296
962986633 | STATNETT SF | 2016 | 24 | Tre | 25 | Enkel | Simplex | 100 | 100 | 6.4 | 6.4 |  | 0 | 100000 | 56.5105 | 57.5105 | 368.0672
962986633 | STATNETT SF | 2016 | 132 | Stål | 243 | Dobbel | Simplex | 100 | 100 | 1.2 | 1.2 | 1.2 | 1.2 | 119200 | 258.6758 | 236.1082 | 310.4109
962986633 | STATNETT SF | 2016 | 132 | Tre | 95 | Enkel | Simplex | 100 | 100 | 1.8 | 1.8 | 1.8 | 1.8 | 116700 | 127.4953 | 115.1698 | 229.4916
971034998 | SULDAL ELVERK KF | 2016 | 66 | Tre | 95 | Enkel | Simplex | 100 | 100 | 19.038 | 19.038 | 3.02 | 3.02 | 105500 | 108.7655 | 98.6874 | 1909.2466
971034998 | SULDAL ELVERK KF | 2016 | 66 | Tre | 70 | Enkel | Simplex | 100 | 100 | 17.194 | 17.194 | 5.6 | 5.6 | 105400 | 106.4475 | 96.6718 | 1716.9188
971034998 | SULDAL ELVERK KF | 2016 | 66 | Tre | 70 | Enkel | Simplex | 100 | 100 | 5.806 | 5.806 |  | 0 | 100600 | 96.6718 | 96.6718 | 561.2763
916501420 | SUNNFJORD ENERGI AS | 2016 | 132 | Tre | 150 | Enkel | Simplex | 100 | 100 | 40.72 | 40.72 | 2 | 2 | 116900 | 133.4308 | 120.3311 | 4926.0823
916501420 | SUNNFJORD ENERGI AS | 2016 | 66 | Tre | 70 | Enkel | Simplex | 100 | 100 | 41.83 | 41.83 | 2 | 2 | 105400 | 106.4475 | 96.6718 | 4063.332
916501420 | SUNNFJORD ENERGI AS | 2016 | 66 | Tre | 70 | Enkel | Simplex | 100 | 100 | 34.99 | 34.99 |  | 0 | 100600 | 96.6718 | 96.6718 | 3382.5455
916501420 | SUNNFJORD ENERGI AS | 2016 | 66 | Tre | 95 | Enkel | Simplex | 100 | 100 | 13.25 | 13.25 | 1 | 1 | 105500 | 108.7655 | 98.6874 | 1317.6861
916501420 | SUNNFJORD ENERGI AS | 2016 | 66 | Tre | 150 | Enkel | Simplex | 100 | 100 | 6.74 | 6.74 | 1.4 | 1.4 | 105700 | 113.471 | 102.7791 | 707.6998
916501420 | SUNNFJORD ENERGI AS | 2016 | 66 | Tre | 150 | Enkel | Simplex | 100 | 100 | 5.04 | 5.04 |  | 0 | 100900 | 102.7791 | 102.7791 | 518.0067
916501420 | SUNNFJORD ENERGI AS | 2016 | 132 | Tre | 243 | Enkel | Simplex | 100 | 100 | 3.45 | 3.45 | 0.57 | 0.57 | 117000 | 136.4437 | 122.951 | 431.8719
916501420 | SUNNFJORD ENERGI AS | 2016 | 66 | Tre | 95 | Enkel | Simplex | 100 | 100 | 2.75 | 2.75 |  | 0 | 100700 | 98.6874 | 98.6874 | 271.3903
916501420 | SUNNFJORD ENERGI AS | 2016 | 132 | Tre | 95 | Enkel | Simplex | 100 | 100 | 2.04 | 2.04 | 0.5 | 0.5 | 116700 | 127.4953 | 115.1698 | 241.1092
919763159 | SVORKA ENERGI AS | 2016 | 66 | Tre | 70 | Enkel | Simplex | 100 | 100 | 10 | 10 |  | 0 | 100600 | 96.6718 | 96.6718 | 966.7178
916763476 | TINFOS AS | 2016 | 132 | Stål | 120 | Enkel | Simplex | 100 | 100 | 0.2 | 0.2 | 0.2 | 0.2 | 111000 | 173.1864 | 173.1864 | 34.6373
968002228 | TROLLFJORD KRAFT AS | 2016 | 132 | Tre | 150 | Enkel | Simplex | 0 | 100 | 30.327 | 15.1635 |  | 0 | 110500 | 120.3311 | 120.3311 | 1824.6409
968002228 | TROLLFJORD KRAFT AS | 2016 | 132 | Tre | 150 | Enkel | Simplex | 100 | 100 | 3.314 | 3.314 |  | 0 | 110500 | 120.3311 | 120.3311 | 398.7773
979151950 | TROMS KRAFT NETT AS | 2016 | 66 | Tre | 70 | Enkel | Simplex | 100 | 100 | 98.863 | 98.863 | 8.749 | 8.749 | 105400 | 106.4475 | 96.6718 | 9642.7901
979151950 | TROMS KRAFT NETT AS | 2016 | 132 | Tre | 95 | Enkel | Simplex | 100 | 100 | 63.314 | 63.314 | 3.942 | 3.942 | 116700 | 127.4953 | 115.1698 | 7340.4506
979151950 | TROMS KRAFT NETT AS | 2016 | 132 | Tre | 150 | Enkel | Simplex | 100 | 100 | 57.327 | 57.327 |  | 0 | 110500 | 120.3311 | 120.3311 | 6898.2218
979151950 | TROMS KRAFT NETT AS | 2016 | 66 | Tre | 95 | Enkel | Simplex | 100 | 100 | 52.263 | 52.263 | 5.496 | 5.496 | 105500 | 108.7655 | 98.6874 | 5213.0888
979151950 | TROMS KRAFT NETT AS | 2016 | 132 | Tre | 329 | Enkel | Simplex | 100 | 100 | 30.061 | 30.061 |  | 0 | 110700 | 125.6496 | 125.6496 | 3777.152
979151950 | TROMS KRAFT NETT AS | 2016 | 132 | Tre | 243 | Enkel | Simplex | 100 | 100 | 24.344 | 24.344 |  | 0 | 110600 | 122.951 | 122.951 | 2993.1203
979151950 | TROMS KRAFT NETT AS | 2016 | 66 | Tre | 95 | Enkel | Simplex | 100 | 100 | 26.564 | 26.564 |  | 0 | 100700 | 98.6874 | 98.6874 | 2621.5321
979151950 | TROMS KRAFT NETT AS | 2016 | 66 | Tre | 150 | Enkel | Simplex | 100 | 100 | 21.002 | 21.002 | 1.288 | 1.288 | 105700 | 113.471 | 102.7791 | 2172.338
979151950 | TROMS KRAFT NETT AS | 2016 | 66 | Tre | 150 | Enkel | Simplex | 100 | 100 | 19.251 | 19.251 |  | 0 | 100900 | 102.7791 | 102.7791 | 1978.6007
979151950 | TROMS KRAFT NETT AS | 2016 | 132 | Stål | 150 | Enkel | Simplex | 100 | 100 | 1.051 | 1.051 |  | 0 | 111100 | 177.5685 | 177.5685 | 186.6245
979151950 | TROMS KRAFT NETT AS | 2016 | 132 | Tre | 70 | Enkel | Simplex | 100 | 100 | 0.92 | 0.92 | 0.656 | 0.656 | 116600 | 124.6605 | 112.7048 | 111.5313
979151950 | TROMS KRAFT NETT AS | 2016 | 132 | Tre | 95 | Enkel | Simplex | 100 | 100 | 0.227 | 0.227 |  | 0 | 110300 | 115.1698 | 115.1698 | 26.1436
878631072 | TRØNDERENERGI KRAFT AS | 2016 | 66 | Tre | 95 | Enkel | Simplex | 100 | 100 | 9.4 | 9.4 | 9.4 | 9.4 | 105500 | 108.7655 | 98.6874 | 1022.3958
878631072 | TRØNDERENERGI KRAFT AS | 2016 | 66 | Tre | 70 | Enkel | Simplex | 100 | 100 | 7.5 | 7.5 | 1.1 | 1.1 | 105400 | 106.4475 | 96.6718 | 735.7917
878631072 | TRØNDERENERGI KRAFT AS | 2016 | 66 | Tre | 150 | Enkel | Simplex | 100 | 100 | 5.6 | 5.6 |  | 0 | 100900 | 102.7791 | 102.7791 | 575.563
878631072 | TRØNDERENERGI KRAFT AS | 2016 | 24 | Tre | 240 | Enkel | Simplex | 100 | 100 | 2.7 | 2.7 | 2.7 | 2.7 | 100500 | 80.6955 | 80.6955 | 217.8777
978631029 | TRØNDERENERGI NETT AS | 2016 | 66 | Tre | 70 | Enkel | Simplex | 100 | 100 | 200.984 | 200.984 | 20.692 | 20.692 | 105400 | 106.4475 | 96.6718 | 19631.7606
978631029 | TRØNDERENERGI NETT AS | 2016 | 66 | Tre | 95 | Enkel | Simplex | 100 | 100 | 153.49 | 153.49 | 28.006 | 28.006 | 105500 | 108.7655 | 98.6874 | 15429.7764
978631029 | TRØNDERENERGI NETT AS | 2016 | 132 | Stål | 150 | Enkel | Simplex | 100 | 100 | 64.808 | 64.808 | 64.808 | 64.808 | 117500 | 199.4787 | 177.5685 | 12927.8175
978631029 | TRØNDERENERGI NETT AS | 2016 | 66 | Stål | 243 | Enkel | Simplex | 100 | 100 | 66.693 | 66.693 | 66.668 | 66.668 | 106400 | 177.7944 | 158.5168 | 11857.1569
978631029 | TRØNDERENERGI NETT AS | 2016 | 66 | Tre | 150 | Enkel | Simplex | 100 | 100 | 105.034 | 105.034 | 21.217 | 21.217 | 105700 | 113.471 | 102.7791 | 11022.1506
978631029 | TRØNDERENERGI NETT AS | 2016 | 132 | Tre | 120 | Enkel | Simplex | 100 | 100 | 69.651 | 69.651 | 5.252 | 5.252 | 116800 | 130.4179 | 117.7112 | 8265.4369
978631029 | TRØNDERENERGI NETT AS | 2016 | 66 | Tre | 120 | Enkel | Simplex | 100 | 100 | 53.744 | 53.744 | 8.869 | 8.869 | 105600 | 111.0835 | 100.703 | 5504.2474
978631029 | TRØNDERENERGI NETT AS | 2016 | 132 | Tre | 120 | Enkel | Simplex | 100 | 100 | 29.25 | 29.25 |  | 0 | 110400 | 117.7112 | 117.7112 | 3443.052
978631029 | TRØNDERENERGI NETT AS | 2016 | 132 | Tre | 150 | Enkel | Simplex | 100 | 100 | 23.094 | 23.094 | 2 | 2 | 116900 | 133.4308 | 120.3311 | 2805.1261
978631029 | TRØNDERENERGI NETT AS | 2016 | 66 | Stål | 243 | Dobbel | Simplex | 100 | 100 | 10.412 | 10.412 | 10.412 | 10.412 | 108800 | 224.2752 | 204.9977 | 2335.1538
978631029 | TRØNDERENERGI NETT AS | 2016 | 66 | Tre | 243 | Enkel | Simplex | 100 | 100 | 20.814 | 20.814 | 3.742 | 3.742 | 105800 | 115.9301 | 104.9175 | 2224.9618
978631029 | TRØNDERENERGI NETT AS | 2016 | 66 | Tre | 70 | Enkel | Simplex | 100 | 100 | 16.901 | 16.901 |  | 0 | 100600 | 96.6718 | 96.6718 | 1633.8497
978631029 | TRØNDERENERGI NETT AS | 2016 | 66 | Stål | 150 | Enkel | Simplex | 100 | 100 | 9.159 | 9.159 | 9.15 | 9.15 | 106300 | 173.4897 | 154.7736 | 1588.8234
978631029 | TRØNDERENERGI NETT AS | 2016 | 66 | Tre | 150 | Dobbel | Duplex | 100 | 100 | 8.41 | 8.41 | 2 | 2 | 109300 | 161.3024 | 150.6105 | 1288.0183
978631029 | TRØNDERENERGI NETT AS | 2016 | 66 | Stål | 150 | Enkel | Duplex | 100 | 100 | 4.444 | 4.444 | 4.444 | 4.444 | 107500 | 210.9218 | 192.2057 | 937.3363
978631029 | TRØNDERENERGI NETT AS | 2016 | 66 | Tre | 150 | Dobbel | Simplex | 100 | 100 | 2.42 | 2.42 | 2.42 | 2.42 | 108100 | 139.9187 | 129.2268 | 338.6032
978631029 | TRØNDERENERGI NETT AS | 2016 | 66 | Tre | 150 | Enkel | Simplex | 100 | 100 | 2.824 | 2.824 |  | 0 | 100900 | 102.7791 | 102.7791 | 290.2482
978631029 | TRØNDERENERGI NETT AS | 2016 | 66 | Tre | 120 | Enkel | Simplex | 100 | 100 | 2.402 | 2.402 |  | 0 | 100800 | 100.703 | 100.703 | 241.8887
978631029 | TRØNDERENERGI NETT AS | 2016 | 66 | Tre | 243 | Enkel | Simplex | 100 | 100 | 0.717 | 0.717 |  | 0 | 101000 | 104.9175 | 104.9175 | 75.2258
978631029 | TRØNDERENERGI NETT AS | 2016 | 132 | Tre | 95 | Enkel | Simplex | 100 | 100 | 0.379 | 0.379 |  | 0 | 110300 | 115.1698 | 115.1698 | 43.6494
978631029 | TRØNDERENERGI NETT AS | 2016 | 66 | Stål | 243 | Enkel | Simplex | 100 | 100 | 0.225 | 0.225 |  | 0 | 101600 | 158.5168 | 158.5168 | 35.6663
978631029 | TRØNDERENERGI NETT AS | 2016 | 66 | Tre | 329 | Enkel | Simplex | 100 | 100 | 0.024 | 0.024 | 0.024 | 0.024 | 105900 | 118.463 | 107.12 | 2.8431
971040246 | USTEKVEIKJA KRAFTVERK DA | 2016 | 66 | Tre | 95 | Enkel | Duplex | 100 | 0 | 9.1 | 4.55 |  | 0 | 101900 | 118.8436 | 118.8436 | 540.7385
971058854 | VARANGER KRAFTNETT AS | 2016 | 132 | Tre | 95 | Enkel | Simplex | 100 | 100 | 129.65 | 129.65 | 4.85 | 4.85 | 116700 | 127.4953 | 115.1698 | 14991.549
971058854 | VARANGER KRAFTNETT AS | 2016 | 66 | Tre | 95 | Enkel | Simplex | 100 | 100 | 76.5 | 76.5 | 4.06 | 4.06 | 105500 | 108.7655 | 98.6874 | 7590.5032
971058854 | VARANGER KRAFTNETT AS | 2016 | 132 | Tre | 150 | Enkel | Simplex | 100 | 100 | 50.45 | 50.45 | 2.45 | 2.45 | 116900 | 133.4308 | 120.3311 | 6102.7989
971058854 | VARANGER KRAFTNETT AS | 2016 | 66 | Tre | 95 | Enkel | Simplex | 100 | 100 | 50 | 50 |  | 0 | 100700 | 98.6874 | 98.6874 | 4934.37
971058854 | VARANGER KRAFTNETT AS | 2016 | 66 | Tre | 70 | Enkel | Simplex | 100 | 100 | 20 | 20 | 1.45 | 1.45 | 105400 | 106.4475 | 96.6718 | 1947.6104
971058854 | VARANGER KRAFTNETT AS | 2016 | 66 | Tre | 70 | Enkel | Simplex | 100 | 100 | 19.2 | 19.2 |  | 0 | 100600 | 96.6718 | 96.6718 | 1856.0981
971058854 | VARANGER KRAFTNETT AS | 2016 | 132 | Tre | 243 | Enkel | Simplex | 100 | 100 | 11 | 11 | 11 | 11 | 117000 | 136.4437 | 122.951 | 1500.8808
971058854 | VARANGER KRAFTNETT AS | 2016 | 132 | Tre | 120 | Enkel | Simplex | 100 | 100 | 2.5 | 2.5 | 2.5 | 2.5 | 116800 | 130.4179 | 117.7112 | 326.0446
971058854 | VARANGER KRAFTNETT AS | 2016 | 132 | Tre | 120 | Enkel | Simplex | 100 | 100 | 0.33 | 0.33 |  | 0 | 110400 | 117.7112 | 117.7112 | 38.8447
968168134 | VESTERÅLSKRAFT NETT AS | 2016 | 66 | Tre | 70 | Enkel | Simplex | 100 | 100 | 45.85 | 45.85 | 4.8 | 4.8 | 105400 | 106.4475 | 96.6718 | 4479.3247
968168134 | VESTERÅLSKRAFT NETT AS | 2016 | 66 | Tre | 95 | Enkel | Simplex | 100 | 100 | 42.1 | 42.1 | 1.95 | 1.95 | 105500 | 108.7655 | 98.6874 | 4174.3918
968168134 | VESTERÅLSKRAFT NETT AS | 2016 | 66 | Tre | 70 | Enkel | Simplex | 100 | 100 | 12.95 | 12.95 |  | 0 | 100600 | 96.6718 | 96.6718 | 1251.8995
955996836 | VEST-TELEMARK KRAFTLAG AS | 2016 | 66 | Tre | 120 | Enkel | Simplex | 100 | 100 | 72.68 | 72.68 | 18.4 | 18.4 | 105600 | 111.0835 | 100.703 | 7510.0959
955996836 | VEST-TELEMARK KRAFTLAG AS | 2016 | 66 | Tre | 95 | Enkel | Simplex | 50 | 50 | 14 | 7 | 1 | 0.5 | 105500 | 108.7655 | 98.6874 | 695.8508
955996836 | VEST-TELEMARK KRAFTLAG AS | 2016 | 66 | Stål | 243 | Enkel | Simplex | 100 | 100 | 3.25 | 3.25 |  | 0 | 101600 | 158.5168 | 158.5168 | 515.1797
955996836 | VEST-TELEMARK KRAFTLAG AS | 2016 | 66 | Tre | 70 | Enkel | Simplex | 100 | 100 | 4.47 | 4.47 | 1 | 1 | 105400 | 106.4475 | 96.6718 | 441.8986
955996836 | VEST-TELEMARK KRAFTLAG AS | 2016 | 66 | Tre | 243 | Enkel | Simplex | 100 | 100 | 1.19 | 1.19 |  | 0 | 101000 | 104.9175 | 104.9175 | 124.8518
955996836 | VEST-TELEMARK KRAFTLAG AS | 2016 | 66 | Tre | 95 | Dobbel | Simplex | 100 | 100 | 0.85 | 0.85 | 0.5 | 0.5 | 107900 | 133.7811 | 123.703 | 110.1866
955996836 | VEST-TELEMARK KRAFTLAG AS | 2016 | 24 | Tre | 240 | Enkel | Simplex | 100 | 100 | 0.08 | 0.08 |  | 0 | 100500 | 80.6955 | 80.6955 | 6.4556
984665776 | VOSS ENERGI AS | 2016 | 66 | Stål | 70 | Dobbel | Duplex | 100 | 100 | 25.2 | 25.2 | 25.2 | 25.2 | 109600 | 236.849 | 219.7366 | 5968.5945
984665776 | VOSS ENERGI AS | 2016 | 66 | Stål | 95 | Dobbel | Duplex | 100 | 100 | 22.3 | 22.3 | 22.3 | 22.3 | 109700 | 243.2 | 225.5583 | 5423.3597
984665776 | VOSS ENERGI AS | 2016 | 132 | Tre | 120 | Enkel | Simplex | 100 | 100 | 11.3 | 11.3 | 11.3 | 11.3 | 116800 | 130.4179 | 117.7112 | 1473.7218
984665776 | VOSS ENERGI AS | 2016 | 66 | Stål | 70 | Enkel | Simplex | 100 | 100 | 1.1 | 1.1 | 1.1 | 1.1 | 106000 | 161.1952 | 144.0828 | 177.3147
984665776 | VOSS ENERGI AS | 2016 | 132 | Tre | 243 | Enkel | Simplex | 100 | 100 | 0.8 | 0.8 | 0.8 | 0.8 | 117000 | 136.4437 | 122.951 | 109.155
914678412 | YMBER AS | 2016 | 66 | Tre | 70 | Enkel | Simplex | 100 | 100 | 158.24 | 158.24 |  | 0 | 100600 | 96.6718 | 96.6718 | 15297.342
914678412 | YMBER AS | 2016 | 66 | Tre | 95 | Enkel | Simplex | 100 | 100 | 116.76 | 116.76 |  | 0 | 100700 | 98.6874 | 98.6874 | 11522.7407

## Luftlinje Pivot
Radetiketter | Summer av Vektet verdi (før luftfartshinder)
844011342 | 71929.544
878631072 | 2551.6282
910261525 | 178.1301
911305631 | 27328.6846
912631532 | 65411.5731
914078865 | 2247.7656
914678412 | 26820.0828
914780152 | 3354.7687
914904188 | 9.6672
915317898 | 2235.5446
915591302 | 5828.9431
915635857 | 62857.5807
915729290 | 4946.8004
916069634 | 10216.3185
916319908 | 7681.3452
916501420 | 15859.724
916763476 | 34.6373
918312730 | 6372.8382
919763159 | 966.7178
938260494 | 14210.9855
944237631 | 0
947576283 | 20059.2895
947590618 | 7462.1482
948755742 | 28626.277
955996836 | 9404.5191
956740134 | 14693.2421
960684737 | 34011.4083
962986633 | 44150.5244
968002228 | 2223.4182
968168134 | 9905.616
971029390 | 7988.1343
971030569 | 1810.179
971034998 | 4187.4418
971040246 | 540.7385
971048611 | 16495.7556
971058854 | 39288.6997
971589752 | 7612.0958
971592117 | 988.7739
976723805 | 3907.7284
976944801 | 117735.68
978631029 | 101922.7925
979151950 | 42961.5938
979379455 | 15855.4216
979399901 | 3301.6845
979422679 | 220508.732
980038408 | 80011.0858
980234088 | 67.283
980283976 | 5424.9925
980489698 | 176295.9546
980498646 | 1494.932
981915550 | 130861.9472
981963849 | 190466.5697
982897327 | 17586.2575
982974011 | 159098.1595
983099807 | 4136.1963
983502601 | 1933.4355
984665776 | 13152.1457
984882114 | 38485.398
985294836 | 447.687
985411131 | 17061.2911
986347801 | 17181.3402
988807648 | 98885.1639
990892679 | 60684.9336
995114666 | 23307.5289
996325458 | 46300.4963
998509289 | 480.7844
Totalsum | 2170048.7561

## Beregning av hindervekt
[15 empty] | Vekter belysning | 66 | under 132 kV
[10 empty] | Malt mast | Markør |  |  |  |  | 123 | over 132 kV
[10 empty] | 21.2 | 45
SelskapOrgNr | AAr | Fra | Til | Trase_KM | LufthinderID | LengdeHinder_M | Spenning_kV | Belysning | AntallHinder | Vekt per spenn | Vekt per km | Vekt belyst spenn | Sum vekt | Kommentar | VektID
976944801 | 2016 | granvin |  | 7 | 346 | 1939 | 66 | TRUE | 1 | 21.2 | 87.255 | 66 | 174.455 |  | 100600
982897327 | 2016 | porsa |  | 44.775 | 67511 | 1260 | 66 | FALSE | 1 | 21.2 | 56.7 | 0 | 77.9 |  | 100600
960684737 | 2016 | Bele skillebryter |  | 20.4 | RE_66HL10 | 3060 | 66 | FALSE | 1 | 21.2 | 137.7 | 0 | 158.9 |  | 100700
988807648 | 2016 | Jøa T |  | 26.58 | 338675 | 2096 | 66 | FALSE | 1 | 21.2 | 94.32 | 0 | 115.52 |  | 100700
916501420 | 2016 | Hålandsfoss |  | 1.2 | 264694 | 1242 | 66 | FALSE | 1 | 21.2 | 55.89 | 0 | 77.09 |  | 100700
911305631 | 2016 | Vågåmo |  | 22.2 | 61313 | 523 | 66 | FALSE | 1 | 21.2 | 23.535 | 0 | 44.735 |  | 100800
988807648 | 2016 | Fiskumfoss |  | 16.22 | 384326 | 1413 | 66 | FALSE | 1 | 21.2 | 63.585 | 0 | 84.785 |  | 100900
960684737 | 2016 | NyeRensvik tr.st. |  | 1.6 | RE_66HL03 | 1600 | 66 | FALSE | 1 | 21.2 | 72 | 0 | 93.2 |  | 101000
988807648 | 2016 | Brattli |  | 1.16 | 342604 | 906 | 66 | FALSE | 1 | 21.2 | 40.77 | 0 | 61.97 |  | 101300
984882114 | 2016 | Øksenelvane |  | 1.2 | 82362 | 1234 | 66 | TRUE | 1 | 21.2 | 55.53 | 66 | 142.73 |  | 101300
984882114 | 2016 | Øksenelvane |  | 2.1 | 82367 | 2055 | 66 | FALSE | 1 | 21.2 | 92.475 | 0 | 113.675 |  | 101300
995114666 | 2016 | Botelvatn |  | 1.7 | 189 | 1703 | 66 | TRUE | 1 | 21.2 | 76.635 | 66 | 163.835 | Fe nr 34, 185 kvadrat mm. Hellemofjorde. Ny tråd år 2008 | 101500
995114666 | 2016 | Botelvatn |  | 2.6 | 9 | 2575 | 66 | FALSE | 1 | 21.2 | 115.875 | 0 | 137.075 | Fe nr 34, 185 kvadrat mm. Hulløysundet. Ny tråd år 1991 | 101500
995114666 | 2016 | Botelvatn |  | 2.7 | 25 | 2657 | 66 | TRUE | 1 | 21.2 | 119.565 | 66 | 206.765 | Fe nr 34, 185 kvadrat mm. Kjøpsviksundet. Ny tråd år 2008 | 101500
915635857 | 2016 | Amland |  | 2.4 | 151 | 2290 | 66 | FALSE | 1 | 21.2 | 103.05 | 0 | 124.25 |  | 101600
955996836 | 2016 | Diplane |  | 2.33 | 177 | 2330 | 66 | FALSE | 1 | 21.2 | 104.85 | 0 | 126.05 |  | 101600
955996836 | 2016 | Vråvatn aust |  | 0.92 | 313 | 920 | 66 | FALSE | 1 | 21.2 | 41.4 | 0 | 62.6 |  | 101600
980489698 | 2016 | Kikut-Lystad |  | 2.2387 | 71793 | 558 | 66 | TRUE | 1 | 21.2 | 25.11 | 66 | 112.31 | Stål , Dobbel , Ingen jordline , 72.5kV ,3x1x240 FEAL | 104000
978631029 | 2016 | Snillfjord |  | 25.623 | 68072 | 681 | 66 | FALSE | 1 | 21.2 | 30.645 | 0 | 51.845 |  | 105400
990892679 | 2016 | Fauske |  | 24.2 | 546 | 1274 | 66 | FALSE | 1 | 21.2 | 57.33 | 0 | 78.53 | 2 toppliner | 105400
960684737 | 2016 | Nordheim tr.st. |  | 10.6 | RE_66HL15 | 2730 | 66 | FALSE | 2 | 42.4 | 122.85 | 0 | 165.25 | Dobbel toppline | 105400
990892679 | 2016 | Gillesvåg |  | 16.8 | 62209 | 554 | 66 | FALSE | 2 | 42.4 | 24.93 | 0 | 67.33 | 2 toppliner. 2 luftfartshinder. 62209: 554m, 62210: 671m | 105400
990892679 | 2016 | Hopen |  | 16.05 | 62211 | 1109 | 66 | FALSE | 1 | 21.2 | 49.905 | 0 | 71.105 | 2 toppliner | 105400
980038408 | 2016 | Hjelmeland trafostasjon |  | 6.5 | 60 | 933 | 66 | FALSE | 1 | 21.2 | 41.985 | 0 | 63.185 | 50kV driftsspenning | 105400
912631532 | 2016 | Bjørke 1 |  | 21.838 | 174 | 358 | 66 | FALSE | 1 | 21.2 | 16.11 | 0 | 37.31 | 2 topplinjer | 105500
982974011 | 2016 | Finså |  | 24 | 225 | 725 | 66 | FALSE | 1 | 21.2 | 32.625 | 0 | 53.825 |  | 105500
978631029 | 2016 | Snillfjord |  | 22.383 | 68070 | 1100 | 66 | FALSE | 1 | 21.2 | 49.5 | 0 | 70.7 |  | 105500
916069634 | 2016 | Njøs |  | 19.1 | 384383 | 2500 | 66 | FALSE | 1 | 21.2 | 112.5 | 0 | 133.7 | Innføringsvern med dobbel toppline ca 0,5 km ut frå stasjonen Njøs | 105500
971034998 | 2016 | Hjorteland |  | 18.1 | 268969;56166;56157 | 523 | 66 | FALSE | 1 | 21.2 | 23.535 | 0 | 44.735 |  | 105500
915635857 | 2016 | Sævareid |  | 6.8 | 189, 190 | 1343 | 66 | FALSE | 2 | 42.4 | 60.435 | 0 | 102.835 |  | 105600
988807648 | 2016 | Brattli |  | 26.11 | 342662 | 415 | 66 | TRUE | 1 | 21.2 | 18.675 | 66 | 105.875 |  | 105700
976723805 | 2016 | Åsen M2 |  | 4.4 | 56668, 56672, 56673, 56674, 56675, 56676 | 2300 | 66 | FALSE | 6 | 127.2 | 103.5 | 0 | 230.7 |  | 106400
976723805 | 2016 | Lindenes Mu3 |  | 1.1 | 56677 | 200 | 66 | FALSE | 1 | 21.2 | 9 | 0 | 30.2 |  | 106400
976723805 | 2016 | Mågeli (Å1) |  | 0.3 | 69397, 56669 | 6600 | 66 | FALSE | 2 | 42.4 | 297 | 0 | 339.4 |  | 106400
915635857 | 2016 | VIKEDAL |  | 3.099 | 62 | 2741 | 66 | FALSE | 1 | 21.2 | 123.345 | 0 | 144.545 | Markører | 106500
988807648 | 2016 | Steinkjer |  | 1.03 | 386185 | 636 | 66 | FALSE | 1 | 21.2 | 28.62 | 0 | 49.82 |  | 108500
976723805 | 2016 | Åsen M2a |  | 6.7 | 56670,56668,56684 | 7300 | 66 | FALSE | 3 | 63.6 | 328.5 | 0 | 392.1 |  | 108800
980489698 | 2016 | Follo - Nystuen |  | 12.742 | 71794 | 436 | 66 | TRUE | 1 | 21.2 | 19.62 | 66 | 106.82 | Stål , Dobbel , Jordline , 52kV ,3x1x240 FEAL | 108800
982974011 | 2016 | Avg Leivoll |  | 2.4 | 141 | 459 | 132 | FALSE | 1 | 21.2 | 20.655 | 0 | 41.855 |  | 110300
981963849 | 2016 | Åbjøra |  | 15.3 | 130 | 518 | 132 | FALSE | 1 | 21.2 | 23.31 | 0 | 44.51 |  | 110400
982897327 | 2016 | kvaløya |  | 1.247 | 65661 | 1247 | 132 | FALSE | 1 | 21.2 | 56.115 | 0 | 77.315 | Reduksjon i eierandel er gjort i NVE vedtak ref.: NVE 200701455-16 eø/pme | 110500
982897327 | 2016 | skaidi trafostasjon |  | 57 | 65659 | 1250 | 132 | FALSE | 1 | 21.2 | 56.25 | 0 | 77.45 | Reduksjon i eierandel er gjort i NVE vedtak ref.: NVE 200701455-16 eø/pme | 110600
984882114 | 2016 | Ålfoten |  | 15.45 | 64499 | 1037 | 132 | FALSE | 1 | 21.2 | 46.665 | 0 | 67.865 | Linja gjekk tidlegare frå Åskåra, no innfasa på transformator 420/132 i Ålfoten | 110600
984882114 | 2016 | Drageset |  | 11.1 | 82375 | 2560 | 132 | FALSE | 1 | 21.2 | 115.2 | 0 | 136.4 | Driftes på 66kV | 110600
984882114 | 2016 | Navelsaker |  | 8 | 82394 | 1822 | 132 | FALSE | 1 | 21.2 | 81.99 | 0 | 103.19 | Driftes på 66kV | 110600
984882114 | 2016 | Reed Nye |  | 17 | 72349 | 1822 | 132 | FALSE | 1 | 21.2 | 81.99 | 0 | 103.19 | Driftes på 66kV | 110600
984882114 | 2016 | Grov |  | 22.5 | 82318 | 2878 | 132 | FALSE | 2 | 42.4 | 129.51 | 0 | 171.91 | Driftes på 66kV | 110700
844011342 | 2016 | 132-Alsten |  | 0.59 | 42 | 590 | 132 | TRUE | 1 | 21.2 | 26.55 | 123 | 170.75 | Fjordspenn, Sundet. Egentlig tverrsnitt 109. | 111000
844011342 | 2016 | 132-Kolsvik |  | 2.9 | 82 | 2900 | 132 | FALSE | 1 | 21.2 | 130.5 | 0 | 151.7 | Fjordspenn, Tosen (Tosenfjorden). Egentlig FeAl 180. | 111100
844011342 | 2016 | 132-Grytåga-l |  | 0.7 | 79 | 700 | 132 | FALSE | 1 | 21.2 | 31.5 | 0 | 52.7 | Fjordspenn, Indrevisten (Vistenfjorden). Nytt spenn 2014. Egentlig tverrsnitt 240. | 111200
984882114 | 2016 | Ålfoten |  | 2.32 | 64499 | 2220 | 132 | FALSE | 1 | 21.2 | 99.9 | 0 | 121.1 |  | 111400
998509289 | 2016 | Knardalstrand Koblingsstasjon |  | 1 | 70441 | 1000 | 132 | TRUE | 1 | 21.2 | 45 | 123 | 189.2 | Linje KE4 og KE5 | 112500
998509289 | 2016 | Knardalstrand Koblingsstasjon |  | 1.2 | 70442 | 1200 | 132 | TRUE | 1 | 21.2 | 54 | 123 | 198.2 | Linje KE7 og KE8 | 112500
979422679 | 2016 | Einangsmoen |  | 57.7 | 65694,65695 | 1139 | 132 | FALSE | 2 | 42.4 | 51.255 | 0 | 93.655 | Et spenn merket med malte master (498 m, Fjonesundet over Nisser) og et spenn merket med ballonger på faseliner (641 m, Hoseiddalen). M211,M212,M111,M112. Reell kV = merkespenning. Driftsspenning +/- 132 kV. | 112900
990892679 | 2016 | Hopen |  | 53.4 | 62213 | 1068 | 132 | FALSE | 1 | 21.2 | 48.06 | 0 | 69.26 | 2 toppliner | 116800
990892679 | 2016 | Messiosen |  | 4.28 | 62212 | 473 | 132 | FALSE | 1 | 21.2 | 21.285 | 0 | 42.485 | 2 toppliner | 116800
982974011 | 2016 | Vallemoen |  | 15.74 | 113 | 717 | 132 | FALSE | 1 | 21.2 | 32.265 | 0 | 53.465 |  | 116800
982974011 | 2016 | Øye |  | 17.45 | 222, 223 | 812 | 132 | FALSE | 2 | 42.4 | 36.54 | 0 | 78.94 | Tverrsnitt: FeAl 185 | 116900
982974011 | 2016 | Øye |  | 18.48 | 143, 220 | 1000 | 132 | FALSE | 2 | 42.4 | 45 | 0 | 87.4 | Tverrsnitt: FeAl 185 | 116900
982974011 | 2016 | Bjelland |  | 27.32 | 140 | 388 | 132 | FALSE | 1 | 21.2 | 17.46 | 0 | 38.66 | Linetverrsnitt: FeAl 185. (er ikke altenativ i tabellen) | 116900
982974011 | 2016 | Havik |  | 10.66 | 218, 132 | 1836 | 132 | FALSE | 2 | 42.4 | 82.62 | 0 | 125.02 | Linetverrsnitt: FeAl 185 | 116900
982974011 | 2016 | Lyngdal |  | 16.88 |  | 300 | 132 | FALSE | 1 | 21.2 | 13.5 | 0 | 34.7 | Tverrsnitt: FeAl 185 | 116900
990892679 | 2016 | Øresvik |  | 36.91 | 529 | 699 | 132 | TRUE | 1 | 21.2 | 31.455 | 123 | 175.655 | 2 toppliner | 116900
990892679 | 2016 | Enga |  | 6.91 | 521 | 2007 | 132 | TRUE | 1 | 21.2 | 90.315 | 123 | 234.515 | 2 toppliner | 116900
990892679 | 2016 | Halsa |  | 12.54 | 544 | 2692 | 132 | FALSE | 1 | 21.2 | 121.14 | 0 | 142.34 | 2 toppliner | 116900
990892679 | 2016 | Glomfjord |  | 20.94 | 542 | 2782 | 132 | FALSE | 1 | 21.2 | 125.19 | 0 | 146.39 | 2 toppliner | 116900
962986633 | 2016 | Øvre Årdal |  | 12 | 82386 | 3739 | 132 | FALSE | 4 | 84.8 | 168.255 | 0 | 253.055 |  | 116900
980038408 | 2016 | B2 |  | 25.073 | 50 | 1164 | 132 | FALSE | 1 | 21.2 | 52.38 | 0 | 73.58 | 2 toppliner | 116900
980038408 | 2016 | Forsand |  | 1.43 | 50 | 1040 | 132 | FALSE | 1 | 21.2 | 46.8 | 0 | 68 | 2 toppliner | 116900
980038408 | 2016 | Jøssang |  | 12.7 | 118 | 2120 | 132 | FALSE | 1 | 21.2 | 95.4 | 0 | 116.6 | 2 toppliner | 116900
990892679 | 2016 | Sjønstå |  | 9 | 70 | 842 | 132 | FALSE | 1 | 21.2 | 37.89 | 0 | 59.09 | 2 toppliner | 116900
988807648 | 2016 | Årsandøy |  | 37.18 | 384770, 384771 | 433 | 132 | FALSE | 2 | 42.4 | 19.485 | 0 | 61.885 |  | 116900
916501420 | 2016 | Sande |  | 20.75 | 377944 | 473 | 132 | TRUE | 1 | 21.2 | 21.285 | 123 | 165.485 |  | 116900
916501420 | 2016 | Stakaldefoss |  | 19.97 | 377945 | 687 | 132 | TRUE | 1 | 21.2 | 30.915 | 123 | 175.115 |  | 116900
990892679 | 2016 | Svartisen |  | 15.26 |  | 865 | 132 | FALSE | 2 | 42.4 | 38.925 | 0 | 81.325 | Komposittmaster. 2 toppliner | 117000
990892679 | 2016 | Sjønstå |  | 16.2 | 68 | 1004 | 132 | FALSE | 1 | 21.2 | 45.18 | 0 | 66.38 | 2 toppliner | 117000
990892679 | 2016 | Sjønstå |  | 17 | 49 | 796 | 132 | FALSE | 1 | 21.2 | 35.82 | 0 | 57.02 | 2 toppliner | 117000
990892679 | 2016 | Fauske |  | 25.1 | 112 | 1339 | 132 | FALSE | 1 | 21.2 | 60.255 | 0 | 81.455 | 2 toppliner | 117000
990892679 | 2016 | Sulis |  | 19.1 | 62218 | 165 | 132 | FALSE | 1 | 21.2 | 7.425 | 0 | 28.625 | 2 toppliner | 117000
960684737 | 2016 | Kristiansund tr.st. |  | 23.3 | RE_132HL02 | 1080 | 132 | FALSE | 2 | 42.4 | 48.6 | 0 | 91 | Dobbel toppline | 117000
960684737 | 2016 | Nordheim tr.st. |  | 17.8 | RE_132HL03 | 1910 | 132 | FALSE | 3 | 63.6 | 85.95 | 0 | 149.55 | Dobbel toppline | 117000
990892679 | 2016 | Hopen |  | 12.7 | 62214 | 503 | 132 | FALSE | 1 | 21.2 | 22.635 | 0 | 43.835 | 2 toppliner | 117000
983099807 | 2016 | Ballangen |  | 28.35 | 191,192 | 3000 | 132 | FALSE | 2 | 42.4 | 135 | 0 | 177.4 | Toppline = SANN pga. gjennomgående jordline ved stasjonene, RL Navn: Stefjorden og Kobbeneset 2 | 117000
976944801 | 2016 | Øystese |  | 17.5 | 228 | 656 | 132 | TRUE | 1 | 21.2 | 29.52 | 123 | 173.72 | dobbel jordline | 117000
980038408 | 2016 | Lysebotn |  | 63.43 | 221 | 2359 | 132 | FALSE | 1 | 21.2 | 106.155 | 0 | 127.355 | 2 toppliner | 117500
979422679 | 2016 | Brevik |  | 7.375 | 63150 | 346 | 132 | FALSE | 1 | 21.2 | 15.57 | 0 | 36.77 | 2 toppliner. Betong 0,4 km/ Stål 7 km. Et spenn merket med malte master og luftfartsmarkører (346 m, Stokkevannet). BR-LA: M049,M050 Reell kV = merkespenning. Driftsspenning +/- 132 kV. | 117500
979422679 | 2016 | Akland |  | 27.3 | 65697 | 319 | 132 | FALSE | 1 | 21.2 | 14.355 | 0 | 35.555 | 2 toppliner. Et spenn merket med malte master 319 m, Sønderled). AK-GJ: M009,M010 Reell kV = merkespenning. Driftsspenning +/- 132 kV. | 117500
979422679 | 2016 | Brevik |  | 10.252 | 63158 | 973 | 132 | FALSE | 1 | 21.2 | 43.785 | 0 | 64.985 | 2 toppliner. Et spenn merket med malte master og luftfartsmarkører (973 m, Breviksstrømmen). BR-RA: M049,M050. Reell kV = merkespenning. Driftsspenning +/- 132 kV. | 117600
979422679 | 2016 | Skotfoss |  | 6.098 | 63159 | 471 | 132 | FALSE | 1 | 21.2 | 21.195 | 0 | 42.395 | 2 toppliner. Et spenn merket med malte master og luftfartsmarkører (461 m, Meierelva). ÅR-SK: M022,M023. Reell kV = merkespenning. Driftsspenning +/- 132 kV. | 117600
980038408 | 2016 | Lysebotn |  | 63.013 | 220 | 2233 | 132 | FALSE | 1 | 21.2 | 100.485 | 0 | 121.685 | 2 toppliner | 117600
982974011 | 2016 | Akland |  | 17.14 | 152 | 1305 | 132 | FALSE | 2 | 42.4 | 58.725 | 0 | 101.125 |  | 117600
982974011 | 2016 | Senumstad |  | 18.93 | 151 | 510 | 132 | FALSE | 1 | 21.2 | 22.95 | 0 | 44.15 |  | 117600
979422679 | 2016 | Jåberg |  | 2.4 | 63306 | 258 | 132 | FALSE | 1 | 21.2 | 11.61 | 0 | 32.81 | 2 toppliner. Et spenn merket med ballonger på toppline (258 m, Lågen). LU-JÅ: M102,M103 Reell kV = merkespenning. Driftsspenning +/- 132 kV. | 117700
979422679 | 2016 | Hauen |  | 1 | 63152 | 313 | 132 | FALSE | 1 | 21.2 | 14.085 | 0 | 35.285 | 1 toppline. Et spenn merket med malte master og ballonger på toppline (313 m, Porsgrunnselva). ME-KN/KL-HA: M007/M012, M008/M011. Reell kV = merkespenning. Driftsspenning +/- 132 kV. | 119200
979422679 | 2016 | Hauen |  | 2.233 | 63155 | 341 | 132 | FALSE | 1 | 21.2 | 15.345 | 0 | 36.545 | 1 toppline. Et spenn merket med malte master (341 m, Porsgrunnselva). HA-KJ: M002,M003. Reell kV = merkespenning. Driftsspenning +/- 132 kV. | 119200
976944801 | 2016 | frøyset 1 |  | 17.2 | 58122, 58058 | 1298 | 132 | FALSE | 2 | 42.4 | 58.41 | 0 | 100.81 | dobbel jordline | 129700
976944801 | 2016 | meland |  | 1.3 | 57943 | 784 | 132 | FALSE | 1 | 21.2 | 35.28 | 0 | 56.48 | dobbel jordline | 129700
976944801 | 2016 | matre |  | 25 | 223 | 1405 | 132 | FALSE | 1 | 21.2 | 63.225 | 0 | 84.425 | dobbel jordline | 129800
976944801 | 2016 | kartveit |  | 11.5 | 6 | 550 | 132 | FALSE | 1 | 21.2 | 24.75 | 0 | 45.95 | dobbel jordline | 129800
976944801 | 2016 | askøy 1 |  | 4.6 | 271 | 689 | 132 | FALSE | 1 | 21.2 | 31.005 | 0 | 52.205 | dobbel jordline | 129800
976944801 | 2016 | dale |  | 21.6 | 209, 207 | 2886 | 132 | TRUE | 3 | 63.6 | 129.87 | 369 | 562.47 | enkel/dobbel jordline | 129800
976944801 | 2016 | kartveit |  | 10.3 | 57956 | 497 | 132 | FALSE | 1 | 21.2 | 22.365 | 0 | 43.565 | dobbel jordline | 130400
976944801 | 2016 | dale |  | 46 | 201,264 | 2689 | 132 | TRUE | 2 | 42.4 | 121.005 | 246 | 409.405 | enkel/dobbel jordline | 131800
976944801 | 2016 | Matre |  | 42.5 | 215 | 4481 | 132 | TRUE | 6 | 127.2 | 201.645 | 738 | 1066.845 | enkel/dobbel jordline | 132000
976944801 | 2016 | Osterøy |  | 14.5 | 183 | 2160 | 132 | TRUE | 1 | 21.2 | 97.2 | 123 | 241.4 | enkel/dobbel jordline | 132000
962986633 | 2016 | Jostedal |  | 10.7 | 63892 | 4287 | 300 | FALSE | 5 | 106 | 192.915 | 0 | 298.915 |  | 135800
962986633 | 2016 | Bjørnabøle (Blåfalli III) |  | 4.1 | 82243 | 451 | 300 | FALSE | 1 | 21.2 | 20.295 | 0 | 41.495 |  | 135900
962986633 | 2016 | Feda (linje 2) |  | 24.4 | 63825 | 1800 | 300 | FALSE | 2 | 42.4 | 81 | 0 | 123.4 |  | 135900
976944801 | 2016 | kollsnes |  | 21.1 | 57950 | 995 | 300 | FALSE | 1 | 21.2 | 44.775 | 0 | 65.975 | enkel jordline | 135900
962986633 | 2016 | Balbergskaret |  | 89.75 | 63955 | 2690 | 300 | FALSE | 4 | 84.8 | 121.05 | 0 | 205.85 |  | 135900
962986633 | 2016 | Porsgrunn |  | 1.8 | 63910 | 430 | 300 | FALSE | 1 | 21.2 | 19.35 | 0 | 40.55 |  | 135900
996325458 | 2016 | Kjelland |  | 41.02 | ? | 1274 | 300 | FALSE | 2 | 42.4 | 57.33 | 0 | 99.73 |  | 135900
996325458 | 2016 | Tonstad |  | 65.308 | ? | 5113 | 300 | FALSE | 7 | 148.4 | 230.085 | 0 | 378.485 |  | 135900
996325458 | 2016 | Åna-Sira |  | 33.966 | 63822 | 8744 | 300 | FALSE | 15 | 318 | 393.48 | 0 | 711.48 |  | 135900
976944801 | 2016 | Fana |  | 3.7 | 182,57926 | 1860 | 300 | TRUE | 2 | 42.4 | 83.7 | 246 | 372.1 | dobbel jordline, har laget egen ledning for 132kV Breivik - Litlesotra | 136000

## Pivot av hindervekt
Radetiketter | Summer av Sum vekt
844011342 | 375.15
911305631 | 44.735
912631532 | 37.31
915635857 | 371.63
916069634 | 133.7
916501420 | 417.69
955996836 | 188.65
960684737 | 657.9
962986633 | 963.265
971034998 | 44.735
976723805 | 992.4
976944801 | 3449.805
978631029 | 122.545
979422679 | 378
980038408 | 570.405
980489698 | 219.13
981963849 | 44.51
982897327 | 232.665
982974011 | 659.14
983099807 | 177.4
984882114 | 960.06
988807648 | 479.855
990892679 | 1445.34
995114666 | 507.675
996325458 | 1189.695
998509289 | 387.4
Totalsum | 15050.79

## Endelig vekt luftlinje
Orgnr | Selskap | Vekt luftlinje (opprinnelig) | Vekt luftfartshinder | Endelig vektet verdi luftlinje (inkl luftfartshinder)
982974011 | AGDER ENERGI NETT AS | 159098.1595 | 659.14 | 159757.2995
915729290 | Aktieselskabet Saudefaldene | 4946.8004 | 0 | 4946.8004
971029390 | ALTA KRAFTLAG SA | 7988.1343 | 0 | 7988.1343
971048611 | ANDØY ENERGI AS | 16495.7556 | 0 | 16495.7556
910261525 | ARENDALS FOSSEKOMPANI ASA | 178.1301 | 0 | 178.1301
911305631 | AS EIDEFOSS | 27328.6846 | 44.735 | 27373.4196
971592117 | BALLANGEN ENERGI AS | 988.7739 | 0 | 988.7739
976944801 | BKK NETT AS | 117735.68 | 3449.805 | 121185.485
918312730 | DALANE Nett AS | 6372.8382 | 0 | 6372.8382
947590618 | DRIVA KRAFTVERK | 7462.1482 | 0 | 7462.1482
981963849 | EIDSIVA NETT AS | 190466.5697 | 44.51 | 190511.0797
914904188 | EVENES KRAFTFORSYNING AS | 9.6672 | 0 | 9.6672
981915550 | Glitre Energi Nett AS | 130861.9472 | 0 | 130861.9472
916319908 | Gudbrandsdal Energi Nett | 7681.3452 | 0 | 7681.3452
980489698 | HAFSLUND NETT AS | 176295.9546 | 219.13 | 176515.0846
971589752 | HALLINGDAL KRAFTNETT AS | 7612.0958 | 0 | 7612.0958
982897327 | HAMMERFEST ENERGI NETT AS | 17586.2575 | 232.665 | 17818.9225
983502601 | HARDANGER ENERGI AS | 1933.4355 | 0 | 1933.4355
915635857 | HAUGALAND KRAFT NETT AS | 62857.5807 | 371.63 | 63229.2107
844011342 | HELGELAND KRAFT AS | 71929.544 | 375.15 | 72304.694
971030569 | HEMSEDAL ENERGI KF | 1810.179 | 0 | 1810.179
998509289 | HERØYA NETT AS | 480.7844 | 387.4 | 868.1844
985411131 | Hålogaland Kraft Nett | 17061.2911 | 0 | 17061.2911
979379455 | ISTAD NETT AS | 15855.4216 | 0 | 15855.4216
947576283 | KRAFTVERKENE I ORKLA DA | 20059.2895 | 0 | 20059.2895
979399901 | KRAGERØ ENERGI AS | 3301.6845 | 0 | 3301.6845
986347801 | LOFOTKRAFT AS | 17181.3402 | 0 | 17181.3402
938260494 | LUOSTEJOK KRAFTLAG SA | 14210.9855 | 0 | 14210.9855
980038408 | LYSE ELNETT AS | 80011.0858 | 570.405 | 80581.4908
914078865 | LÆRDAL ENERGI AS | 2247.7656 | 0 | 2247.7656
980283976 | MIDT NETT BUSKERUD AS | 5424.9925 | 0 | 5424.9925
914780152 | MO INDUSTRIPARK AS | 3354.7687 | 0 | 3354.7687
912631532 | MØRENETT AS | 65411.5731 | 37.31 | 65448.8831
983099807 | NORDKRAFT NETT AS | 4136.1963 | 177.4 | 4313.5963
956740134 | NORDKYN KRAFTLAG SA | 14693.2421 | 0 | 14693.2421
990892679 | NORDLANDSNETT AS | 60684.9336 | 1445.34 | 62130.2736
960684737 | NORDMØRE ENERGIVERK AS | 34011.4083 | 657.9 | 34669.3083
995114666 | NORD-SALTEN KRAFT AS | 23307.5289 | 507.675 | 23815.2039
980234088 | Norgesnett AS | 67.283 | 0 | 67.283
988807648 | NTE NETT AS | 98885.1639 | 479.855 | 99365.0189
976723805 | ODDA ENERGI AS | 3907.7284 | 992.4 | 4900.1284
915317898 | RAULAND KRAFTFORSYNINGSLAG SA | 2235.5446 | 0 | 2235.5446
948755742 | REPVÅG KRAFTLAG SA | 28626.277 | 0 | 28626.277
915591302 | RØROS ELEKTRISITETSVERK AS | 5828.9431 | 0 | 5828.9431
980498646 | SELBU ENERGIVERK AS | 1494.932 | 0 | 1494.932
984882114 | SFE NETT AS | 38485.398 | 960.06 | 39445.458
979422679 | SKAGERAK NETT AS | 220508.732 | 378 | 220886.732
916069634 | SOGNEKRAFT AS | 10216.3185 | 133.7 | 10350.0185
985294836 | STANGE ENERGI NETT AS | 447.687 | 0 | 447.687
971034998 | SULDAL ELVERK KF | 4187.4418 | 44.735 | 4232.1768
916501420 | SUNNFJORD ENERGI AS | 15859.724 | 417.69 | 16277.414
919763159 | SVORKA ENERGI AS | 966.7178 | 0 | 966.7178
916763476 | TINFOS AS | 34.6373 | 0 | 34.6373
968002228 | TROLLFJORD KRAFT AS | 2223.4182 | 0 | 2223.4182
979151950 | TROMS KRAFT NETT AS | 42961.5938 | 0 | 42961.5938
878631072 | TRØNDERENERGI KRAFT AS | 2551.6282 | 0 | 2551.6282
978631029 | TRØNDERENERGI NETT AS | 101922.7925 | 122.545 | 102045.3375
971040246 | USTEKVEIKJA KRAFTVERK DA | 540.7385 | 0 | 540.7385
971058854 | VARANGER KRAFTNETT AS | 39288.6997 | 0 | 39288.6997
968168134 | VESTERÅLSKRAFT NETT AS | 9905.616 | 0 | 9905.616
955996836 | VEST-TELEMARK KRAFTLAG AS | 9404.5191 | 188.65 | 9593.1691
984665776 | VOSS ENERGI AS | 13152.1457 | 0 | 13152.1457
914678412 | YMBER AS | 26820.0828 | 0 | 26820.0828

## Jordkabel
361388.7151
Orgnr | Selskap | År | kV | Tverrsnitt | System | PEX/Olje | Eierandel | Driftsandel | Trase (km) | VektID | Vekt | Vektet verdi før GIS-korreksjon
982974011 | AGDER ENERGI NETT AS | 2016 | 24 | 50 | 3*1 | PEX | 100 | 100 | 0.012 | 200500 | 34.3971 | 0.41276
982974011 | AGDER ENERGI NETT AS | 2016 | 24 | 95 | 3*1 | PEX | 100 | 100 | 0.138 | 200600 | 41.3036 | 5.6999
982974011 | AGDER ENERGI NETT AS | 2016 | 24 | 150 | 3*1 | PEX | 100 | 100 | 0.04 | 200700 | 47.0279 | 1.8811
982974011 | AGDER ENERGI NETT AS | 2016 | 24 | 240 | 3*1 | PEX | 100 | 100 | 0.555 | 200800 | 58.1431 | 32.2694
982974011 | AGDER ENERGI NETT AS | 2016 | 24 | 400 | 3*1 | PEX | 100 | 100 | 4.723 | 200900 | 73.8054 | 348.5828
982974011 | AGDER ENERGI NETT AS | 2016 | 66 | 400 | 3*1 | PEX | 100 | 100 | 7.13 | 201400 | 214.094 | 1526.4899
982974011 | AGDER ENERGI NETT AS | 2016 | 66 | 630 | 3*1 | PEX | 100 | 100 | 6.526 | 201500 | 244.4081 | 1595.0069
982974011 | AGDER ENERGI NETT AS | 2016 | 66 | 1200 | 3*1 | PEX | 100 | 100 | 4.885 | 201700 | 309.2448 | 1510.6611
982974011 | AGDER ENERGI NETT AS | 2016 | 132 | 400 | 3*1 | PEX | 100 | 100 | 0.206 | 202000 | 355.5597 | 73.2453
982974011 | AGDER ENERGI NETT AS | 2016 | 132 | 630 | 3*1 | PEX | 100 | 100 | 4.203 | 202100 | 369.9589 | 1554.9373
982974011 | AGDER ENERGI NETT AS | 2016 | 132 | 800 | 3*1 | PEX | 100 | 100 | 0.801 | 202200 | 405.578 | 324.868
982974011 | AGDER ENERGI NETT AS | 2016 | 132 | 1200 | 3*1 | PEX | 100 | 100 | 6.445 | 202300 | 444.9358 | 2867.6111
982974011 | AGDER ENERGI NETT AS | 2016 | 132 | 1600 | 3*1 | PEX | 100 | 100 | 0.406 | 202400 | 496.8739 | 201.7308
915729290 | Aktieselskabet Saudefaldene | 2016 | 24 | 95 | 3*1 | PEX | 100 | 100 | 2.4 | 200600 | 41.3036 | 99.1287
915729290 | Aktieselskabet Saudefaldene | 2016 | 24 | 240 | 3*1 | PEX | 100 | 100 | 1.1 | 200800 | 58.1431 | 63.9574
915729290 | Aktieselskabet Saudefaldene | 2016 | 24 | 400 | 3*1 | PEX | 100 | 100 | 1 | 200900 | 73.8054 | 73.8054
915729290 | Aktieselskabet Saudefaldene | 2016 | 66 | 400 | 3*1 | PEX | 100 | 100 | 0.6 | 201400 | 214.094 | 128.4564
915729290 | Aktieselskabet Saudefaldene | 2016 | 66 | 1200 | 3*1 | PEX | 100 | 100 | 2 | 201700 | 309.2448 | 618.4897
915729290 | Aktieselskabet Saudefaldene | 2016 | 300 | 1200 | 3*1 | PEX | 100 | 100 | 1.5 | 202900 | 670.8364 | 1006.2546
971029390 | ALTA KRAFTLAG SA | 2016 | 66 | 400 | 3*1 | PEX | 100 | 100 | 0.29 | 201400 | 214.094 | 62.0872
971048611 | ANDØY ENERGI AS | 2016 | 66 | 400 | 3*1 | PEX | 100 | 100 | 1.15 | 201400 | 214.094 | 246.2081
971048611 | ANDØY ENERGI AS | 2016 | 66 | 1200 | 3*1 | PEX | 100 | 100 | 0.12 | 201700 | 309.2448 | 37.1094
971048611 | ANDØY ENERGI AS | 2016 | 132 | 400 | 3*1 | PEX | 100 | 100 | 1.4 | 202000 | 355.5597 | 497.7836
911305631 | AS EIDEFOSS | 2016 | 66 | 400 | 3*1 | PEX | 100 | 100 | 1.217 | 201400 | 214.094 | 260.5523
976944801 | BKK NETT AS | 2016 | 300 | 1000 | 3*1 | Olje | 100 | 100 | 15.6 | 205000 | 1159.4018 | 18086.6677
976944801 | BKK NETT AS | 2016 | 66 | 400 | 3*1 | PEX | 100 | 100 | 6.3 | 201400 | 214.094 | 1348.7919
976944801 | BKK NETT AS | 2016 | 66 | 630 | 3*1 | PEX | 100 | 100 | 0.2 | 201500 | 244.4081 | 48.8816
976944801 | BKK NETT AS | 2016 | 132 | 400 | 3*1 | PEX | 100 | 100 | 3.3 | 202000 | 355.5597 | 1173.3471
976944801 | BKK NETT AS | 2016 | 132 | 630 | 3*1 | PEX | 100 | 100 | 8 | 202100 | 369.9589 | 2959.6714
976944801 | BKK NETT AS | 2016 | 132 | 800 | 3*1 | PEX | 100 | 100 | 2.4 | 202200 | 405.578 | 973.3872
976944801 | BKK NETT AS | 2016 | 132 | 1200 | 3*1 | PEX | 100 | 100 | 49.16 | 202300 | 444.9358 | 21873.0429
976944801 | BKK NETT AS | 2016 | 132 | 2000 | 3*1 | PEX | 100 | 100 | 0.15 | 202500 | 522.5853 | 78.3878
917368007 | Dalane Energi AS (ikke aktiv) | 2016 | 50 | 400 | 3*1 | PEX | 100 | 100 | 0.849 | 201200 | 168.8754 | 143.3752
917368007 | Dalane Energi AS (ikke aktiv) | 2016 | 50 | 630 | 3*1 | PEX | 100 | 100 | 1.062 | 201300 | 192.3689 | 204.2957
918312730 | Dalane Nett AS (aktiv fra 2016) | 2016 | 50 | 400 | 3*1 | PEX | 100 | 100 | 0.849 | 201200 | 168.8754 | 143.3752
918312730 | Dalane Nett AS (aktiv fra 2016) | 2016 | 50 | 630 | 3*1 | PEX | 100 | 100 | 1.062 | 201300 | 192.3689 | 204.2957
976894677 | E-CO ENERGI AS | 2016 | 66 | 400 | 3*1 | PEX | 100 | 100 | 2.4 | 201400 | 214.094 | 513.8255
976894677 | E-CO ENERGI AS | 2016 | 66 | 1200 | 3*1 | PEX | 100 | 100 | 0.63 | 201700 | 309.2448 | 194.8243
981963849 | EIDSIVA NETT AS | 2016 | 66 | 400 | 3*1 | PEX | 100 | 100 | 15.998 | 201400 | 214.094 | 3425.0751
981963849 | EIDSIVA NETT AS | 2016 | 66 | 630 | 3*1 | PEX | 100 | 100 | 11.94 | 201500 | 244.4081 | 2918.2321
981963849 | EIDSIVA NETT AS | 2016 | 66 | 800 | 3*1 | PEX | 100 | 100 | 0.01 | 201600 | 267.6489 | 2.6765
981963849 | EIDSIVA NETT AS | 2016 | 66 | 1200 | 3*1 | PEX | 100 | 100 | 19.164 | 201700 | 309.2448 | 5926.3682
981963849 | EIDSIVA NETT AS | 2016 | 66 | 2000 | 3*1 | PEX | 100 | 100 | 0.089 | 201900 | 375.7691 | 33.4435
981963849 | EIDSIVA NETT AS | 2016 | 132 | 400 | 3*1 | PEX | 100 | 100 | 3.5 | 202000 | 355.5597 | 1244.459
981963849 | EIDSIVA NETT AS | 2016 | 132 | 630 | 3*1 | PEX | 100 | 100 | 1.31 | 202100 | 369.9589 | 484.6462
981963849 | EIDSIVA NETT AS | 2016 | 132 | 1200 | 3*1 | PEX | 100 | 100 | 0.075 | 202300 | 444.9358 | 33.3702
971028513 | ETNE ELEKTRISITETSLAG SA | 2016 | 66 | 400 | 3*1 | PEX | 100 | 100 | 0.098 | 201400 | 214.094 | 20.9812
981915550 | Glitre Energi Nett AS | 2016 | 24 | 50 | 1*3 | PEX | 100 | 100 | 0.13 | 200000 | 32.1589 | 4.1807
981915550 | Glitre Energi Nett AS | 2016 | 24 | 150 | 1*3 | PEX | 100 | 100 | 0.2 | 200200 | 43.6782 | 8.7356
981915550 | Glitre Energi Nett AS | 2016 | 66 | 400 | 3*1 | Olje | 100 | 100 | 6.611 | 203600 | 233.1395 | 1541.2852
981915550 | Glitre Energi Nett AS | 2016 | 24 | 150 | 3*1 | PEX | 100 | 100 | 0.2 | 200700 | 47.0279 | 9.4056
981915550 | Glitre Energi Nett AS | 2016 | 66 | 400 | 3*1 | PEX | 100 | 100 | 1.34 | 201400 | 214.094 | 286.8859
981915550 | Glitre Energi Nett AS | 2016 | 66 | 630 | 3*1 | PEX | 100 | 100 | 6.792 | 201500 | 244.4081 | 1660.0195
981915550 | Glitre Energi Nett AS | 2016 | 66 | 800 | 3*1 | PEX | 100 | 100 | 0.198 | 201600 | 267.6489 | 52.9945
981915550 | Glitre Energi Nett AS | 2016 | 66 | 1200 | 3*1 | PEX | 100 | 100 | 14.528 | 201700 | 309.2448 | 4492.7091
981915550 | Glitre Energi Nett AS | 2016 | 66 | 2000 | 3*1 | PEX | 100 | 100 | 3.03 | 201900 | 375.7691 | 1138.5804
981915550 | Glitre Energi Nett AS | 2016 | 132 | 400 | 3*1 | PEX | 100 | 100 | 1.344 | 202000 | 355.5597 | 477.8723
981915550 | Glitre Energi Nett AS | 2016 | 132 | 630 | 3*1 | PEX | 100 | 100 | 0.571 | 202100 | 369.9589 | 211.2465
916319908 | Gudbrandsdal Energi Nett | 2016 | 66 | 630 | 3*1 | PEX | 100 | 100 | 6.899 | 201500 | 244.4081 | 1686.1711
916319908 | Gudbrandsdal Energi Nett | 2016 | 66 | 1200 | 3*1 | PEX | 100 | 100 | 1.087 | 201700 | 309.2448 | 336.1491
980489698 | HAFSLUND NETT AS | 2016 | 33 | 400 | 3*1 | Olje | 100 | 100 | 8.05 | 203200 | 134.6591 | 1084.0058
980489698 | HAFSLUND NETT AS | 2016 | 33 | 630 | 3*1 | Olje | 100 | 100 | 3.68 | 203300 | 173.4359 | 638.244
980489698 | HAFSLUND NETT AS | 2016 | 50 | 400 | 3*1 | Olje | 100 | 100 | 28.77 | 203400 | 252.8942 | 7275.7653
980489698 | HAFSLUND NETT AS | 2016 | 50 | 630 | 3*1 | Olje | 100 | 100 | 2.93 | 203500 | 275.8723 | 808.3057
980489698 | HAFSLUND NETT AS | 2016 | 66 | 400 | 3*1 | Olje | 100 | 100 | 25.4 | 203600 | 233.1395 | 5921.743
980489698 | HAFSLUND NETT AS | 2016 | 66 | 630 | 3*1 | Olje | 100 | 100 | 3.96 | 203700 | 269.3547 | 1066.6447
980489698 | HAFSLUND NETT AS | 2016 | 66 | 1200 | 3*1 | Olje | 100 | 100 | 1.45 | 203900 | 358.8318 | 520.3061
980489698 | HAFSLUND NETT AS | 2016 | 33 | 630 | 3*1 | PEX | 100 | 100 | 11.86 | 201100 | 116.5836 | 1382.6818
980489698 | HAFSLUND NETT AS | 2016 | 50 | 400 | 3*1 | PEX | 100 | 100 | 8.31 | 201200 | 168.8754 | 1403.3549
980489698 | HAFSLUND NETT AS | 2016 | 50 | 630 | 3*1 | PEX | 100 | 100 | 53.86 | 201300 | 192.3689 | 10360.9866
980489698 | HAFSLUND NETT AS | 2016 | 66 | 400 | 3*1 | PEX | 100 | 100 | 2.71 | 201400 | 214.094 | 580.1946
980489698 | HAFSLUND NETT AS | 2016 | 66 | 630 | 3*1 | PEX | 100 | 100 | 1.77 | 201500 | 244.4081 | 432.6023
980489698 | HAFSLUND NETT AS | 2016 | 66 | 800 | 3*1 | PEX | 100 | 100 | 6.72 | 201600 | 267.6489 | 1798.6003
980489698 | HAFSLUND NETT AS | 2016 | 66 | 1200 | 3*1 | PEX | 100 | 100 | 40.2 | 201700 | 309.2448 | 12431.6428
980489698 | HAFSLUND NETT AS | 2016 | 66 | 1600 | 3*1 | PEX | 100 | 100 | 25.58 | 201800 | 359.7532 | 9202.4863
980489698 | HAFSLUND NETT AS | 2016 | 66 | 2000 | 3*1 | PEX | 100 | 100 | 1.53 | 201900 | 375.7691 | 574.9268
980489698 | HAFSLUND NETT AS | 2016 | 132 | 400 | 3*1 | PEX | 100 | 100 | 0.83 | 202000 | 355.5597 | 295.1146
980489698 | HAFSLUND NETT AS | 2016 | 132 | 630 | 3*1 | PEX | 100 | 100 | 0.27 | 202100 | 369.9589 | 99.8889
980489698 | HAFSLUND NETT AS | 2016 | 132 | 800 | 3*1 | PEX | 100 | 100 | 4.41 | 202200 | 405.578 | 1788.5989
980489698 | HAFSLUND NETT AS | 2016 | 132 | 1200 | 3*1 | PEX | 100 | 100 | 52.7 | 202300 | 444.9358 | 23448.1156
980489698 | HAFSLUND NETT AS | 2016 | 132 | 1600 | 3*1 | PEX | 100 | 100 | 65.75 | 202400 | 496.8739 | 32669.4607
980489698 | HAFSLUND NETT AS | 2016 | 132 | 2000 | 3*1 | PEX | 100 | 100 | 2.57 | 202500 | 522.5853 | 1343.0443
971589752 | HALLINGDAL KRAFTNETT AS | 2016 | 66 | 400 | 3*1 | PEX | 100 | 100 | 1.25 | 201400 | 214.094 | 267.6174
971589752 | HALLINGDAL KRAFTNETT AS | 2016 | 66 | 630 | 3*1 | PEX | 100 | 100 | 0.2 | 201500 | 244.4081 | 48.8816
982897327 | HAMMERFEST ENERGI NETT AS | 2016 | 132 | 400 | 3*1 | PEX | 0 | 100 | 5.5 | 202000 | 355.5597 | 977.7893
982897327 | HAMMERFEST ENERGI NETT AS | 2016 | 132 | 630 | 3*1 | PEX | 0 | 100 | 0.105 | 202100 | 369.9589 | 19.4228
982897327 | HAMMERFEST ENERGI NETT AS | 2016 | 132 | 1200 | 3*1 | PEX | 0 | 100 | 0.09 | 202300 | 444.9358 | 20.0221
982897327 | HAMMERFEST ENERGI NETT AS | 2016 | 66 | 400 | 3*1 | PEX | 100 | 100 | 0.385 | 201400 | 214.094 | 82.4262
982897327 | HAMMERFEST ENERGI NETT AS | 2016 | 132 | 1600 | 3*1 | PEX | 100 | 100 | 0.29 | 202400 | 496.8739 | 144.0934
915635857 | HAUGALAND KRAFT NETT AS | 2016 | 66 | 400 | 3*1 | Olje | 100 | 100 | 12.233 | 203600 | 233.1395 | 2851.9953
915635857 | HAUGALAND KRAFT NETT AS | 2016 | 24 | 400 | 3*1 | PEX | 100 | 100 | 0.51 | 200900 | 73.8054 | 37.6407
915635857 | HAUGALAND KRAFT NETT AS | 2016 | 66 | 400 | 3*1 | PEX | 100 | 100 | 14.225 | 201400 | 214.094 | 3045.4865
915635857 | HAUGALAND KRAFT NETT AS | 2016 | 66 | 630 | 3*1 | PEX | 100 | 100 | 15.218 | 201500 | 244.4081 | 3719.4017
915635857 | HAUGALAND KRAFT NETT AS | 2016 | 66 | 1200 | 3*1 | PEX | 100 | 100 | 1.958 | 201700 | 309.2448 | 605.5014
915635857 | HAUGALAND KRAFT NETT AS | 2016 | 66 | 1600 | 3*1 | PEX | 100 | 100 | 6.911 | 201800 | 359.7532 | 2486.2542
844011342 | HELGELAND KRAFT AS | 2016 | 66 | 400 | 3*1 | PEX | 100 | 100 | 0.32 | 201400 | 214.094 | 68.5101
844011342 | HELGELAND KRAFT AS | 2016 | 132 | 400 | 3*1 | PEX | 100 | 100 | 0.22 | 202000 | 355.5597 | 78.2231
844011342 | HELGELAND KRAFT AS | 2016 | 132 | 630 | 3*1 | PEX | 100 | 100 | 3.6 | 202100 | 369.9589 | 1331.8521
971030569 | HEMSEDAL ENERGI KF | 2016 | 66 | 400 | 3*1 | PEX | 100 | 100 | 1.295 | 201400 | 214.094 | 277.2517
998509289 | HERØYA NETT AS | 2016 | 132 | 400 | 3*1 | Olje | 100 | 100 | 1.3 | 204200 | 402.4083 | 523.1308
998509289 | HERØYA NETT AS | 2016 | 132 | 1200 | 3*1 | Olje | 100 | 100 | 1.4 | 204500 | 575.7494 | 806.0491
998509289 | HERØYA NETT AS | 2016 | 300 | 630 | 3*1 | Olje | 100 | 100 | 0.5 | 204900 | 1008.3972 | 504.1986
998509289 | HERØYA NETT AS | 2016 | 132 | 400 | 3*1 | PEX | 100 | 100 | 0.4 | 202000 | 355.5597 | 142.2239
998509289 | HERØYA NETT AS | 2016 | 132 | 1200 | 3*1 | PEX | 100 | 100 | 1.9 | 202300 | 444.9358 | 845.378
985411131 | Hålogaland Kraft Nett | 2016 | 66 | 400 | 3*1 | PEX | 100 | 100 | 0.6 | 201400 | 214.094 | 128.4564
985411131 | Hålogaland Kraft Nett | 2016 | 132 | 800 | 3*1 | PEX | 100 | 100 | 1.2 | 202200 | 405.578 | 486.6936
979379455 | ISTAD NETT AS | 2016 | 132 | 630 | 3*1 | PEX | 100 | 100 | 3.46 | 202100 | 369.9589 | 1280.0579
986347801 | LOFOTKRAFT AS | 2016 | 132 | 400 | 3*1 | Olje | 0 | 0 | 1.111 | 204200 | 402.4083 | 0
986347801 | LOFOTKRAFT AS | 2016 | 33 | 400 | 3*1 | PEX | 100 | 100 | 0.871 | 201000 | 102.9423 | 89.6627
986347801 | LOFOTKRAFT AS | 2016 | 66 | 400 | 3*1 | PEX | 100 | 100 | 5.134 | 201400 | 214.094 | 1099.1584
986347801 | LOFOTKRAFT AS | 2016 | 132 | 400 | 3*1 | PEX | 100 | 100 | 2.344 | 202000 | 355.5597 | 833.432
986347801 | LOFOTKRAFT AS | 2016 | 132 | 630 | 3*1 | PEX | 100 | 100 | 1.006 | 202100 | 369.9589 | 372.1787
938260494 | LUOSTEJOK KRAFTLAG SA | 2016 | 66 | 400 | 3*1 | PEX | 100 | 100 | 0.796 | 201400 | 214.094 | 170.4188
980038408 | LYSE ELNETT AS | 2016 | 66 | 400 | 3*1 | PEX | 100 | 100 | 38.611 | 201400 | 214.094 | 8266.3818
980038408 | LYSE ELNETT AS | 2016 | 66 | 630 | 3*1 | PEX | 100 | 100 | 8.504 | 201500 | 244.4081 | 2078.4461
980038408 | LYSE ELNETT AS | 2016 | 66 | 1200 | 3*1 | PEX | 100 | 100 | 91.104 | 201700 | 309.2448 | 28173.4423
980038408 | LYSE ELNETT AS | 2016 | 66 | 1600 | 3*1 | PEX | 100 | 100 | 0.372 | 201800 | 359.7532 | 133.8282
980038408 | LYSE ELNETT AS | 2016 | 132 | 1200 | 3*1 | PEX | 100 | 100 | 8.945 | 202300 | 444.9358 | 3979.9506
980038408 | LYSE ELNETT AS | 2016 | 132 | 1600 | 3*1 | PEX | 100 | 100 | 6.89 | 202400 | 496.8739 | 3423.4614
980283976 | MIDT NETT BUSKERUD AS | 2016 | 66 | 400 | 3*1 | PEX | 100 | 100 | 0.8 | 201400 | 214.094 | 171.2752
914780152 | MO INDUSTRIPARK AS | 2016 | 132 | 400 | 3*1 | Olje | 100 | 100 | 0.701 | 204200 | 402.4083 | 282.0882
914780152 | MO INDUSTRIPARK AS | 2016 | 132 | 400 | 3*1 | PEX | 100 | 100 | 1.39 | 202000 | 355.5597 | 494.228
912631532 | MØRENETT AS | 2016 | 24 | 50 | 1*3 | PEX | 100 | 100 | 0 | 200000 | 32.1589 | 0
912631532 | MØRENETT AS | 2016 | 24 | 240 | 1*3 | PEX | 100 | 100 | 0.6 | 200300 | 53.6819 | 32.2091
912631532 | MØRENETT AS | 2016 | 24 | 240 | 3*1 | PEX | 100 | 100 | 14.347 | 200800 | 58.1431 | 834.1791
912631532 | MØRENETT AS | 2016 | 24 | 400 | 3*1 | PEX | 100 | 100 | 0.312 | 200900 | 73.8054 | 23.0273
912631532 | MØRENETT AS | 2016 | 66 | 400 | 3*1 | PEX | 100 | 100 | 17.948 | 201400 | 214.094 | 3842.5583
912631532 | MØRENETT AS | 2016 | 66 | 630 | 3*1 | PEX | 100 | 100 | 3.125 | 201500 | 244.4081 | 763.7752
912631532 | MØRENETT AS | 2016 | 132 | 400 | 3*1 | PEX | 100 | 100 | 0.7 | 202000 | 355.5597 | 248.8918
912631532 | MØRENETT AS | 2016 | 132 | 630 | 3*1 | PEX | 100 | 100 | 1.043 | 202100 | 369.9589 | 385.8672
912631532 | MØRENETT AS | 2016 | 132 | 1200 | 3*1 | PEX | 100 | 100 | 23.571 | 202300 | 444.9358 | 10487.5813
983099807 | NORDKRAFT NETT AS | 2016 | 33 | 400 | 3*1 | Olje | 100 | 100 | 5.72 | 203200 | 134.6591 | 770.2501
983099807 | NORDKRAFT NETT AS | 2016 | 33 | 400 | 3*1 | PEX | 100 | 100 | 3.973 | 201000 | 102.9423 | 408.9897
983099807 | NORDKRAFT NETT AS | 2016 | 33 | 630 | 3*1 | PEX | 100 | 100 | 5.967 | 201100 | 116.5836 | 695.6545
983099807 | NORDKRAFT NETT AS | 2016 | 66 | 400 | 3*1 | PEX | 100 | 100 | 0.39 | 201400 | 214.094 | 83.4966
990892679 | NORDLANDSNETT AS | 2016 | 24 | 50 | 3*1 | PEX | 100 | 100 | 0.01 | 200500 | 34.3971 | 0.34397
990892679 | NORDLANDSNETT AS | 2016 | 24 | 95 | 3*1 | PEX | 100 | 100 | 0.01 | 200600 | 41.3036 | 0.41304
990892679 | NORDLANDSNETT AS | 2016 | 24 | 240 | 3*1 | PEX | 100 | 100 | 0.23 | 200800 | 58.1431 | 13.3729
990892679 | NORDLANDSNETT AS | 2016 | 24 | 400 | 3*1 | PEX | 100 | 100 | 0.806 | 200900 | 73.8054 | 59.4871
990892679 | NORDLANDSNETT AS | 2016 | 66 | 400 | 3*1 | PEX | 100 | 100 | 4.56 | 201400 | 214.094 | 976.2684
990892679 | NORDLANDSNETT AS | 2016 | 66 | 630 | 3*1 | PEX | 100 | 100 | 1.2 | 201500 | 244.4081 | 293.2897
990892679 | NORDLANDSNETT AS | 2016 | 132 | 400 | 3*1 | PEX | 100 | 100 | 6.99 | 202000 | 355.5597 | 2485.3625
990892679 | NORDLANDSNETT AS | 2016 | 132 | 2000 | 3*1 | PEX | 100 | 100 | 0.967 | 202500 | 522.5853 | 505.34
960684737 | NORDMØRE ENERGIVERK AS | 2016 | 66 | 400 | 3*1 | PEX | 100 | 100 | 3.128 | 201400 | 214.094 | 669.6859
960684737 | NORDMØRE ENERGIVERK AS | 2016 | 66 | 630 | 3*1 | PEX | 100 | 100 | 0.453 | 201500 | 244.4081 | 110.7168
960684737 | NORDMØRE ENERGIVERK AS | 2016 | 132 | 630 | 3*1 | PEX | 100 | 100 | 16.388 | 202100 | 369.9589 | 6062.8868
995114666 | NORD-SALTEN KRAFT AS | 2016 | 66 | 400 | 3*1 | PEX | 100 | 100 | 2.785 | 201400 | 214.094 | 596.2517
980234088 | Norgesnett AS | 2016 | 132 | 400 | 3*1 | PEX | 100 | 100 | 0.2 | 202000 | 355.5597 | 71.1119
966731508 | NOTODDEN ENERGI NETT AS | 2016 | 132 | 400 | 3*1 | PEX | 100 | 100 | 2 | 202000 | 355.5597 | 711.1195
988807648 | NTE NETT AS | 2016 | 66 | 400 | 3*1 | PEX | 100 | 100 | 5.513 | 201400 | 214.094 | 1180.3
988807648 | NTE NETT AS | 2016 | 66 | 630 | 3*1 | PEX | 100 | 100 | 3.164 | 201500 | 244.4081 | 773.3071
988807648 | NTE NETT AS | 2016 | 66 | 800 | 3*1 | PEX | 100 | 100 | 0.712 | 201600 | 267.6489 | 190.566
988807648 | NTE NETT AS | 2016 | 66 | 1200 | 3*1 | PEX | 100 | 100 | 6.1 | 201700 | 309.2448 | 1886.3936
988807648 | NTE NETT AS | 2016 | 66 | 1600 | 3*1 | PEX | 100 | 100 | 2.545 | 201800 | 359.7532 | 915.5718
988807648 | NTE NETT AS | 2016 | 132 | 400 | 3*1 | PEX | 100 | 100 | 0.078 | 202000 | 355.5597 | 27.7337
988807648 | NTE NETT AS | 2016 | 132 | 800 | 3*1 | PEX | 100 | 100 | 4.385 | 202200 | 405.578 | 1778.4595
976723805 | ODDA ENERGI AS | 2016 | 66 | 400 | 3*1 | Olje | 100 | 100 | 1.8 | 203600 | 233.1395 | 419.6511
976723805 | ODDA ENERGI AS | 2016 | 66 | 630 | 3*1 | PEX | 100 | 100 | 4 | 201500 | 244.4081 | 977.6322
976723805 | ODDA ENERGI AS | 2016 | 66 | 800 | 3*1 | PEX | 100 | 100 | 3.1 | 201600 | 267.6489 | 829.7115
976723805 | ODDA ENERGI AS | 2016 | 66 | 1200 | 3*1 | PEX | 100 | 100 | 1.7 | 201700 | 309.2448 | 525.7162
915317898 | RAULAND KRAFTFORSYNINGSLAG SA | 2016 | 66 | 400 | 3*1 | PEX | 100 | 100 | 0.05 | 201400 | 214.094 | 10.7047
948755742 | REPVÅG KRAFTLAG SA | 2016 | 66 | 400 | 3*1 | PEX | 100 | 100 | 9.28 | 201400 | 214.094 | 1986.7919
980498646 | SELBU ENERGIVERK AS | 2016 | 132 | 400 | 3*1 | PEX | 100 | 100 | 0.06 | 202000 | 355.5597 | 21.3336
984882114 | SFE NETT AS | 2016 | 66 | 400 | 3*1 | PEX | 100 | 100 | 2.245 | 201400 | 214.094 | 480.6409
984882114 | SFE NETT AS | 2016 | 66 | 630 | 3*1 | PEX | 100 | 100 | 0.873 | 201500 | 244.4081 | 213.3682
984882114 | SFE NETT AS | 2016 | 66 | 800 | 3*1 | PEX | 100 | 100 | 3.97 | 201600 | 267.6489 | 1062.566
984882114 | SFE NETT AS | 2016 | 132 | 400 | 3*1 | PEX | 100 | 100 | 4.87 | 202000 | 355.5597 | 1731.5759
984882114 | SFE NETT AS | 2016 | 132 | 1200 | 3*1 | PEX | 100 | 100 | 3.51 | 202300 | 444.9358 | 1561.7246
979422679 | SKAGERAK NETT AS | 2016 | 66 | 400 | 3*1 | PEX | 100 | 100 | 0.1 | 201400 | 214.094 | 21.4094
979422679 | SKAGERAK NETT AS | 2016 | 132 | 400 | 3*1 | PEX | 100 | 100 | 1.1 | 202000 | 355.5597 | 391.1157
979422679 | SKAGERAK NETT AS | 2016 | 132 | 630 | 3*1 | PEX | 100 | 100 | 1.3 | 202100 | 369.9589 | 480.9466
979422679 | SKAGERAK NETT AS | 2016 | 132 | 1200 | 3*1 | PEX | 100 | 100 | 5.811 | 202300 | 444.9358 | 2585.5218
979422679 | SKAGERAK NETT AS | 2016 | 132 | 1600 | 3*1 | PEX | 100 | 100 | 3.5 | 202400 | 496.8739 | 1739.0587
916069634 | SOGNEKRAFT AS | 2016 | 66 | 400 | 3*1 | PEX | 100 | 100 | 0.1 | 201400 | 214.094 | 21.4094
916069634 | SOGNEKRAFT AS | 2016 | 66 | 630 | 3*1 | PEX | 100 | 100 | 0.38 | 201500 | 244.4081 | 92.8751
971034998 | SULDAL ELVERK KF | 2016 | 66 | 400 | 3*1 | PEX | 100 | 100 | 0.406 | 201400 | 214.094 | 86.9221
916501420 | SUNNFJORD ENERGI AS | 2016 | 66 | 630 | 3*1 | PEX | 100 | 100 | 3.1 | 201500 | 244.4081 | 757.665
916501420 | SUNNFJORD ENERGI AS | 2016 | 66 | 1200 | 3*1 | PEX | 100 | 100 | 0.2 | 201700 | 309.2448 | 61.849
919763159 | SVORKA ENERGI AS | 2016 | 66 | 400 | 3*1 | PEX | 100 | 100 | 0.29 | 201400 | 214.094 | 62.0872
968002228 | TROLLFJORD KRAFT AS | 2016 | 132 | 1200 | 3*1 | PEX | 0 | 100 | 0.7 | 202300 | 444.9358 | 155.7275
979151950 | TROMS KRAFT NETT AS | 2016 | 66 | 400 | 3*1 | PEX | 100 | 100 | 15.277 | 201400 | 214.094 | 3270.7134
979151950 | TROMS KRAFT NETT AS | 2016 | 66 | 630 | 3*1 | PEX | 100 | 100 | 10.064 | 201500 | 244.4081 | 2459.7226
979151950 | TROMS KRAFT NETT AS | 2016 | 66 | 1600 | 3*1 | PEX | 100 | 100 | 1.408 | 201800 | 359.7532 | 506.5325
979151950 | TROMS KRAFT NETT AS | 2016 | 132 | 400 | 3*1 | PEX | 100 | 100 | 0.527 | 202000 | 355.5597 | 187.38
979151950 | TROMS KRAFT NETT AS | 2016 | 132 | 800 | 3*1 | PEX | 100 | 100 | 0.949 | 202200 | 405.578 | 384.8935
979151950 | TROMS KRAFT NETT AS | 2016 | 132 | 1600 | 3*1 | PEX | 100 | 100 | 9.454 | 202400 | 496.8739 | 4697.4461
978631029 | TRØNDERENERGI NETT AS | 2016 | 66 | 400 | 3*1 | PEX | 100 | 100 | 54.667 | 201400 | 214.094 | 11703.8744
978631029 | TRØNDERENERGI NETT AS | 2016 | 66 | 630 | 3*1 | PEX | 100 | 100 | 12.239 | 201500 | 244.4081 | 2991.3101
978631029 | TRØNDERENERGI NETT AS | 2016 | 66 | 800 | 3*1 | PEX | 100 | 100 | 1.398 | 201600 | 267.6489 | 374.1731
978631029 | TRØNDERENERGI NETT AS | 2016 | 66 | 1200 | 3*1 | PEX | 100 | 100 | 15.691 | 201700 | 309.2448 | 4852.3609
978631029 | TRØNDERENERGI NETT AS | 2016 | 66 | 1600 | 3*1 | PEX | 100 | 100 | 2.468 | 201800 | 359.7532 | 887.8708
978631029 | TRØNDERENERGI NETT AS | 2016 | 132 | 400 | 3*1 | PEX | 100 | 100 | 0.362 | 202000 | 355.5597 | 128.7126
978631029 | TRØNDERENERGI NETT AS | 2016 | 132 | 630 | 3*1 | PEX | 100 | 100 | 1.218 | 202100 | 369.9589 | 450.61
971058854 | VARANGER KRAFTNETT AS | 2016 | 132 | 630 | 3*1 | PEX | 100 | 100 | 0.07 | 202100 | 369.9589 | 25.8971
968168134 | VESTERÅLSKRAFT NETT AS | 2016 | 66 | 400 | 3*1 | PEX | 100 | 100 | 1.71 | 201400 | 214.094 | 366.1007
955996836 | VEST-TELEMARK KRAFTLAG AS | 2016 | 66 | 400 | 3*1 | PEX | 100 | 100 | 0.1 | 201400 | 214.094 | 21.4094
955996836 | VEST-TELEMARK KRAFTLAG AS | 2016 | 66 | 630 | 3*1 | PEX | 100 | 100 | 0.2 | 201500 | 244.4081 | 48.8816
984665776 | VOSS ENERGI AS | 2016 | 66 | 400 | 3*1 | PEX | 100 | 100 | 0.65 | 201400 | 214.094 | 139.1611
914678412 | YMBER AS | 2016 | 66 | 400 | 3*1 | PEX | 100 | 100 | 5.498 | 201400 | 214.094 | 1177.0886

## Jordkabel Pivotert
Radetiketter | Summer av Vektet verdi før GIS-korreksjon
844011342 | 1478.5853
911305631 | 260.5523
912631532 | 16618.0892
914678412 | 1177.0886
914780152 | 776.3163
915317898 | 10.7047
915635857 | 12746.28
915729290 | 1990.0922
916069634 | 114.2845
916319908 | 2022.3203
916501420 | 819.5139
917368007 | 347.671
918312730 | 347.671
919763159 | 62.0872
938260494 | 170.4188
948755742 | 1986.7919
955996836 | 70.291
960684737 | 6843.2896
966731508 | 711.1195
968002228 | 155.7275
968168134 | 366.1007
971028513 | 20.9812
971029390 | 62.0872
971030569 | 277.2517
971034998 | 86.9221
971048611 | 781.1011
971058854 | 25.8971
971589752 | 316.4991
976723805 | 2752.711
976894677 | 708.6497
976944801 | 46542.1776
978631029 | 21388.9119
979151950 | 11506.6881
979379455 | 1280.0579
979422679 | 5218.0523
980038408 | 46055.5103
980234088 | 71.1119
980283976 | 171.2752
980489698 | 115126.7139
980498646 | 21.3336
981915550 | 9883.9153
981963849 | 14068.2708
982897327 | 1243.7538
982974011 | 10043.3965
983099807 | 1958.3909
984665776 | 139.1611
984882114 | 5049.8756
985411131 | 615.15
986347801 | 2394.4318
988807648 | 6752.3315
990892679 | 4333.8777
995114666 | 596.2517
998509289 | 2820.9804
Totalsum | 361388.7151

## Jordkabel plassering
Orgnr | Selskap | Andel sentrum | Andel tettsted
982974011 | AGDER ENERGI NETT AS | 3.01% | 68.6%
915729290 | Aktieselskabet Saudefaldene | 0% | 20%
916958900 | AKTIESELSKABET TYSSEFALDENE | 1.05% | 24.41%
971029390 | ALTA KRAFTLAG SA | 0% | 0%
971048611 | ANDØY ENERGI AS | 0% | 20.22%
911305631 | AS EIDEFOSS | 0% | 15%
974521539 | ASKØY NETT AS | 0% | 0%
976944801 | BKK NETT AS | 6.34% | 44.01%
948645017 | DALANE ENERGI IKS | 0% | 42.62%
981963849 | EIDSIVA NETT AS | 5.39% | 49.19%
979904371 | FORTUM DISTRIBUTION AS | 0% | 40.29%
981915550 | Glitre Energi Nett AS | 9.34% | 57.61%
941739601 | GUDBRANDSDAL ENERGI PRODUKSJON AS | 0% | 9.76%
880340492 | HADELAND ENERGINETT AS | 0% | 0%
980489698 | HAFSLUND NETT AS | 15.51% | 72.34%
971589752 | HALLINGDAL KRAFTNETT AS | 0% | 14.89%
982897327 | HAMMERFEST ENERGI NETT AS | 0% | 25.1%
983502601 | HARDANGER ENERGI AS | 0% | 0%
915635857 | HAUGALAND KRAFT NETT AS | 2.71% | 51.52%
998509289 | HERØYA NETT AS | 0% | 92%
912432181 | HÅLOGALAND KRAFT PRODUKSJON AS | 0% | 30.23%
979379455 | ISTAD NETT AS | 0% | 14.38%
882023702 | JÆREN EVERK KOMMUNALT FORETAK I HÅ | 0% | 47.51%
986347801 | LOFOTKRAFT AS | 0% | 8.93%
980038408 | LYSE ELNETT AS | 4.2% | 48.69%
912631532 | MØRENETT AS | 2.62% | 24.69%
983099807 | NORDKRAFT NETT AS | 9.89% | 52.36%
956740134 | NORDKYN KRAFTLAG SA | 1.57% | 0.94%
990892679 | NORDLANDSNETT AS | 0.94% | 51.52%
960684737 | NORDMØRE ENERGIVERK AS | 0% | 20.97%
995114666 | NORD-SALTEN KRAFT AS | 0% | 0%
988807648 | NTE NETT AS | 2.86% | 26.5%
976723805 | ODDA ENERGI AS | 0% | 40%
948755742 | REPVÅG KRAFTLAG SA | 0% | 20%
984882114 | SFE NETT AS | 0% | 18.75%
979422679 | SKAGERAK NETT AS | 5.84% | 71.73%
992860634 | SKL NETT AS | 0% | 38.97%
916069634 | SOGNEKRAFT AS | 0% | 0%
987059729 | STATKRAFT ENERGI AS | 0% | 10%
916501420 | SUNNFJORD ENERGI AS | 0% | 61.88%
968002228 | TROLLFJORD KRAFT AS | 0% | 30%
979151950 | TROMS KRAFT NETT AS | 3.87% | 41.44%
978631029 | TRØNDERENERGI NETT AS | 4.14% | 49.64%
971058854 | VARANGER KRAFTNETT AS | 0% | 36.84%
968168134 | VESTERÅLSKRAFT NETT AS | 0% | 0%
984665776 | VOSS ENERGI AS | 0% | 40%
914678412 | YMBER AS | 0.46% | 4.57%
Denne tabellen viser andel jordkabler i henholdsvis sentrum og tettsted (etter SSBs definisjoner). Utregningene er gjort ved hjelp av kartanalyse.

## Beregning jordkabelvekt
Forutsetninger
| Andel grøftekostnad av totalkostnad | 60%
| Tillegg tettsted | 0.8
| Tillegg sentrum | 1.2
Orgnr | Selskap | Vektet verdi (før geo-korreksjon) | Andel Sentrum | Tillegg sentrum | Andel Tettsted | Tillegg tettsted | Vektet verdi korrigert for beliggenhet
982974011 | AGDER ENERGI NETT AS | 10043.3965 | 3.01% | 217.6605 | 68.6% | 3307.0896 | 13568.1466
915729290 | Aktieselskabet Saudefaldene | 1990.0922 | 0% | 0 | 20% | 191.0488 | 2181.141
971029390 | ALTA KRAFTLAG SA | 62.0872 | 0% | 0 | 0% | 0 | 62.0872
971048611 | ANDØY ENERGI AS | 781.1011 | 0% | 0 | 20.22% | 75.8105 | 856.9116
911305631 | AS EIDEFOSS | 260.5523 | 0% | 0 | 15% | 18.7598 | 279.3121
976944801 | BKK NETT AS | 46542.1776 | 6.34% | 2124.5573 | 44.01% | 9831.9419 | 58498.6769
917368007 | Dalane Energi AS | 347.671 | 0% | 0 | 0% | 0 | 347.671
976894677 | E-CO ENERGI AS | 708.6497 | 0% | 0 | 0% | 0 | 708.6497
981963849 | EIDSIVA NETT AS | 14068.2708 | 5.39% | 545.9615 | 49.19% | 3321.6876 | 17935.9198
971028513 | ETNE ELEKTRISITETSLAG SA | 20.9812 | 0% | 0 | 0% | 0 | 20.9812
981915550 | Glitre Energi Nett AS | 9883.9153 | 9.34% | 664.6735 | 57.61% | 2733.1793 | 13281.7681
916319908 | Gudbrandsdal Energi Nett | 2022.3203 | 0% | 0 | 0% | 0 | 2022.3203
980489698 | HAFSLUND NETT AS | 115126.7139 | 15.51% | 12856.4304 | 72.34% | 39975.6791 | 167958.8234
971589752 | HALLINGDAL KRAFTNETT AS | 316.4991 | 0% | 0 | 14.89% | 22.6208 | 339.1199
982897327 | HAMMERFEST ENERGI NETT AS | 1243.7538 | 0% | 0 | 25.1% | 149.8475 | 1393.6013
915635857 | HAUGALAND KRAFT NETT AS | 12746.28 | 2.71% | 248.7054 | 51.52% | 3152.1041 | 16147.0894
844011342 | HELGELAND KRAFT AS | 1478.5853 | 0% | 0 | 0% | 0 | 1478.5853
971030569 | HEMSEDAL ENERGI KF | 277.2517 | 0% | 0 | 0% | 0 | 277.2517
998509289 | HERØYA NETT AS | 2820.9804 | 0% | 0 | 92% | 1245.745 | 4066.7254
985411131 | Hålogaland Kraft Nett | 615.15 | 0% | 0 | 0% | 0 | 615.15
979379455 | ISTAD NETT AS | 1280.0579 | 0% | 0 | 14.38% | 88.3547 | 1368.4126
986347801 | LOFOTKRAFT AS | 2394.4318 | 0% | 0 | 8.93% | 102.6349 | 2497.0667
938260494 | LUOSTEJOK KRAFTLAG SA | 170.4188 | 0% | 0 | 0% | 0 | 170.4188
980038408 | LYSE ELNETT AS | 46055.5103 | 4.2% | 1392.7186 | 48.69% | 10763.7254 | 58211.9543
980283976 | MIDT NETT BUSKERUD AS | 171.2752 | 0% | 0 | 0% | 0 | 171.2752
912631532 | MØRENETT AS | 16618.0892 | 2.62% | 313.4836 | 24.69% | 1969.443 | 18901.0159
983099807 | NORDKRAFT NETT AS | 1958.3909 | 9.89% | 139.4531 | 52.36% | 492.1985 | 2590.0424
990892679 | NORDLANDSNETT AS | 4333.8777 | 0.94% | 29.3317 | 51.52% | 1071.7506 | 5434.96
960684737 | NORDMØRE ENERGIVERK AS | 6843.2896 | 0% | 0 | 20.97% | 688.8182 | 7532.1077
995114666 | NORD-SALTEN KRAFT AS | 596.2517 | 0% | 0 | 0% | 0 | 596.2517
980234088 | Norgesnett AS | 71.1119 | 0% | 0 | 0% | 0 | 71.1119
966731508 | NOTODDEN ENERGI NETT AS | 711.1195 | 0% | 0 | 0% | 0 | 711.1195
988807648 | NTE NETT AS | 6752.3315 | 2.86% | 139.044 | 26.5% | 858.8966 | 7750.2721
976723805 | ODDA ENERGI AS | 2752.711 | 0% | 0 | 40% | 528.5205 | 3281.2315
915317898 | RAULAND KRAFTFORSYNINGSLAG SA | 10.7047 | 0% | 0 | 0% | 0 | 10.7047
948755742 | REPVÅG KRAFTLAG SA | 1986.7919 | 0% | 0 | 20% | 190.732 | 2177.5239
980498646 | SELBU ENERGIVERK AS | 21.3336 | 0% | 0 | 0% | 0 | 21.3336
984882114 | SFE NETT AS | 5049.8756 | 0% | 0 | 18.75% | 454.4888 | 5504.3644
979422679 | SKAGERAK NETT AS | 5218.0523 | 5.84% | 219.4087 | 71.73% | 1796.5963 | 7234.0572
916069634 | SOGNEKRAFT AS | 114.2845 | 0% | 0 | 0% | 0 | 114.2845
971034998 | SULDAL ELVERK KF | 86.9221 | 0% | 0 | 0% | 0 | 86.9221
916501420 | SUNNFJORD ENERGI AS | 819.5139 | 0% | 0 | 61.88% | 243.4153 | 1062.9292
919763159 | SVORKA ENERGI AS | 62.0872 | 0% | 0 | 0% | 0 | 62.0872
968002228 | TROLLFJORD KRAFT AS | 155.7275 | 0% | 0 | 30% | 22.4248 | 178.1523
979151950 | TROMS KRAFT NETT AS | 11506.6881 | 3.87% | 320.6224 | 41.44% | 2288.8183 | 14116.1288
978631029 | TRØNDERENERGI NETT AS | 21388.9119 | 4.14% | 637.5607 | 49.64% | 5096.3788 | 27122.8514
971058854 | VARANGER KRAFTNETT AS | 25.8971 | 0% | 0 | 36.84% | 4.5794 | 30.4766
968168134 | VESTERÅLSKRAFT NETT AS | 366.1007 | 0% | 0 | 0% | 0 | 366.1007
955996836 | VEST-TELEMARK KRAFTLAG AS | 70.291 | 0% | 0 | 0% | 0 | 70.291
984665776 | VOSS ENERGI AS | 139.1611 | 0% | 0 | 40% | 26.7189 | 165.88
914678412 | YMBER AS | 1177.0886 | 0.46% | 3.8985 | 4.57% | 25.8206 | 1206.8077
Vi viser til følgende underlag for hvordan vektet verdi for jordkabler beregnes:
NVE rapport 110/2015, NVE høringsdokument 5/2014 og 8/2015
www.nve.no/elmarkedstilsynet-marked-og-monopol/okonomisk-regulering-av-nettselskap/aktuelle-prosjekter/avsluttede-prosjekter/mer-treffsikre-kostnadsnormer-for-nettselskaper

## Sjøkabel
| Velg selskap i filteret og se vektet verdi i celle M1 | [10 empty] | 302451.2154
Orgnr | Selskap | År | kV | Tverrsnitt | Type | System | Eierandel | Driftsandel | Trase (km) | VektID | Vekt (per km) | Vektet verdi
971048611 | ANDØY ENERGI AS | 2016 | 66 | 240 | PEX | 3*1 | 100 | 100 | 0.7 | 311300 | 451.5544 | 316.088
976944801 | BKK NETT AS | 2016 | 132 | 630 | Olje | 3*1 | 100 | 100 | 3.8 | 307500 | 1348.5087 | 5124.3329
976944801 | BKK NETT AS | 2016 | 132 | 800 | Olje | 3*1 | 100 | 100 | 8.8 | 307600 | 1455.0294 | 12804.2584
976944801 | BKK NETT AS | 2016 | 132 | 1000 | Olje | 3*1 | 100 | 100 | 4.3 | 316300 | 1570.0688 | 6751.2959
976944801 | BKK NETT AS | 2016 | 132 | 400 | PEX | 3*1 | 100 | 100 | 14.25 | 303100 | 954.2984 | 13598.7528
976944801 | BKK NETT AS | 2016 | 132 | 800 | PEX | 3*1 | 100 | 100 | 4.5 | 303300 | 1118.1764 | 5031.7939
976944801 | BKK NETT AS | 2016 | 300 | 1200 | PEX | 3*1 | 100 | 100 | 36 | 304100 | 2949.5317 | 106183.1399
918312730 | Dalane Nett AS | 2016 | 66 | 400 | PEX | 1*3 | 100 | 100 | 0.254 | 302500 | 241.5939 | 61.3648
981963849 | EIDSIVA NETT AS | 2016 | 132 | 300 | Olje | 3*1 | 100 | 100 | 8.2 | 307300 | 1143.986 | 9380.6856
981963849 | EIDSIVA NETT AS | 2016 | 132 | 630 | PEX | 3*1 | 100 | 100 | 1.5 | 303200 | 1036.2374 | 1554.3562
980489698 | HAFSLUND NETT AS | 2016 | 66 | 150 | Olje | 1*3 | 100 | 100 | 0.8 | 306500 | 260.6419 | 208.5136
980489698 | HAFSLUND NETT AS | 2016 | 66 | 185 | Olje | 1*3 | 100 | 100 | 0.56 | 306600 | 277.6926 | 155.5079
980489698 | HAFSLUND NETT AS | 2016 | 132 | 300 | Olje | 3*1 | 100 | 100 | 2.1 | 307300 | 1143.986 | 2402.3707
980489698 | HAFSLUND NETT AS | 2016 | 132 | 630 | Olje | 3*1 | 100 | 100 | 0.6 | 307500 | 1348.5087 | 809.1052
980489698 | HAFSLUND NETT AS | 2016 | 66 | 240 | PEX | 1*3 | 100 | 100 | 0.25 | 302400 | 226.5733 | 56.6433
980489698 | HAFSLUND NETT AS | 2016 | 66 | 630 | PEX | 1*3 | 100 | 100 | 0.58 | 302600 | 257.6654 | 149.4459
982897327 | HAMMERFEST ENERGI NETT AS | 2016 | 66 | 95 | Olje | 1*3 | 100 | 100 | 4.45 | 306300 | 229.8049 | 1022.632
982897327 | HAMMERFEST ENERGI NETT AS | 2016 | 66 | 95 | PEX | 1*3 | 100 | 100 | 7.73 | 302000 | 175.6961 | 1358.1309
983502601 | HARDANGER ENERGI AS | 2016 | 66 | 185 | Olje | 1*3 | 100 | 100 | 1.5 | 306600 | 277.6926 | 416.5389
915635857 | HAUGALAND KRAFT NETT AS | 2016 | 66 | 400 | Olje | 1*3 | 100 | 100 | 1.03 | 306800 | 315.4721 | 324.9362
915635857 | HAUGALAND KRAFT NETT AS | 2016 | 66 | 95 | PEX | 1*3 | 100 | 100 | 3 | 302000 | 175.6961 | 527.0883
915635857 | HAUGALAND KRAFT NETT AS | 2016 | 66 | 120 | PEX | 1*3 | 100 | 100 | 5.2 | 302100 | 187.1548 | 973.2051
915635857 | HAUGALAND KRAFT NETT AS | 2016 | 66 | 150 | PEX | 1*3 | 100 | 100 | 2.8 | 302200 | 199.4169 | 558.3673
915635857 | HAUGALAND KRAFT NETT AS | 2016 | 66 | 240 | PEX | 1*3 | 100 | 100 | 1.6 | 302400 | 226.5733 | 362.5172
915635857 | HAUGALAND KRAFT NETT AS | 2016 | 66 | 400 | PEX | 1*3 | 100 | 100 | 1.782 | 302500 | 241.5939 | 430.5203
915635857 | HAUGALAND KRAFT NETT AS | 2016 | 66 | 240 | PEX | 3*1 | 100 | 100 | 5.8 | 302700 | 451.5544 | 2619.0153
915635857 | HAUGALAND KRAFT NETT AS | 2016 | 66 | 240 | PEX | 3*1 | 100 | 100 | 3.4 | 311300 | 451.5544 | 1535.2848
844011342 | HELGELAND KRAFT AS | 2016 | 132 | 300 | Olje | 3*1 | 100 | 100 | 2.68 | 307300 | 1143.986 | 3065.8826
844011342 | HELGELAND KRAFT AS | 2016 | 132 | 630 | PEX | 3*1 | 100 | 100 | 5.59 | 303200 | 1036.2374 | 5792.5673
844011342 | HELGELAND KRAFT AS | 2016 | 132 | 800 | PEX | 3*1 | 100 | 100 | 4.61 | 303300 | 1118.1764 | 5154.7934
998509289 | HERØYA NETT AS | 2016 | 132 | 400 | Olje | 3*1 | 100 | 100 | 2.1 | 307400 | 1241.988 | 2608.1747
985411131 | Hålogaland Kraft Nett | 2016 | 66 | 95 | Olje | 1*3 | 100 | 100 | 0.9 | 314900 | 229.8049 | 206.8244
986347801 | LOFOTKRAFT AS | 2016 | 132 | 300 | Olje | 3*1 | 0 | 0 | 8.427 | 307300 | 1143.986 | 0
986347801 | LOFOTKRAFT AS | 2016 | 36 | 240 | PEX | 1*3 | 100 | 100 | 48.407 | 301700 | 216.8576 | 10497.4255
986347801 | LOFOTKRAFT AS | 2016 | 66 | 240 | PEX | 3*1 | 100 | 100 | 0.788 | 302700 | 451.5544 | 355.8248
980038408 | LYSE ELNETT AS | 2016 | 66 | 240 | PEX | 1*3 | 100 | 100 | 11.55 | 302400 | 226.5733 | 2616.9211
912631532 | MØRENETT AS | 2016 | 24 | 50 | PEX | 1*3 | 100 | 100 | 5.28 | 300100 | 90.6297 | 478.5248
912631532 | MØRENETT AS | 2016 | 24 | 95 | PEX | 1*3 | 100 | 100 | 5.357 | 300300 | 105.1047 | 563.0458
912631532 | MØRENETT AS | 2016 | 24 | 150 | PEX | 1*3 | 100 | 100 | 4.79 | 300500 | 131.7053 | 630.8684
912631532 | MØRENETT AS | 2016 | 24 | 240 | PEX | 1*3 | 100 | 100 | 4.7 | 300700 | 185.6846 | 872.7176
912631532 | MØRENETT AS | 2016 | 66 | 400 | PEX | 3*1 | 100 | 100 | 2.779 | 302800 | 557.6537 | 1549.7196
912631532 | MØRENETT AS | 2016 | 132 | 300 | PEX | 3*1 | 100 | 100 | 7.705 | 303000 | 878.9123 | 6772.0196
912631532 | MØRENETT AS | 2016 | 132 | 400 | PEX | 3*1 | 100 | 100 | 14.642 | 303100 | 954.2984 | 13972.8378
983099807 | NORDKRAFT NETT AS | 2016 | 36 | 120 | PEX | 1*3 | 100 | 100 | 0.903 | 301400 | 137.5003 | 124.1628
983099807 | NORDKRAFT NETT AS | 2016 | 36 | 185 | PEX | 1*3 | 100 | 100 | 7.55 | 301600 | 176.7217 | 1334.2491
990892679 | NORDLANDSNETT AS | 2016 | 132 | 300 | Olje | 3*1 | 100 | 100 | 5 | 307300 | 1143.986 | 5719.9302
960684737 | NORDMØRE ENERGIVERK AS | 2016 | 66 | 240 | Olje | 3*1 | 100 | 100 | 4.2 | 307000 | 588.4207 | 2471.3668
960684737 | NORDMØRE ENERGIVERK AS | 2016 | 132 | 630 | Olje | 3*1 | 100 | 100 | 12.8 | 307500 | 1348.5087 | 17260.911
960684737 | NORDMØRE ENERGIVERK AS | 2016 | 66 | 150 | PEX | 1*3 | 100 | 100 | 3.1 | 302200 | 199.4169 | 618.1923
960684737 | NORDMØRE ENERGIVERK AS | 2016 | 132 | 630 | PEX | 3*1 | 100 | 100 | 5.2 | 303200 | 1036.2374 | 5388.4347
995114666 | NORD-SALTEN KRAFT AS | 2016 | 66 | 95 | PEX | 1*3 | 100 | 100 | 1.752 | 302000 | 175.6961 | 307.8196
988807648 | NTE NETT AS | 2016 | 66 | 95 | Olje | 1*3 | 100 | 100 | 5.93 | 306300 | 229.8049 | 1362.7433
988807648 | NTE NETT AS | 2016 | 66 | 240 | PEX | 1*3 | 100 | 100 | 3.091 | 302400 | 226.5733 | 700.3379
976723805 | ODDA ENERGI AS | 2016 | 66 | 240 | Olje | 1*3 | 100 | 100 | 1.6 | 306700 | 295.9452 | 473.5124
976723805 | ODDA ENERGI AS | 2016 | 66 | 630 | PEX | 1*3 | 100 | 100 | 2.6 | 302600 | 257.6654 | 669.9301
976723805 | ODDA ENERGI AS | 2016 | 66 | 630 | PEX | 3*1 | 100 | 100 | 0.8 | 302900 | 662.2373 | 529.7898
948755742 | REPVÅG KRAFTLAG SA | 2016 | 66 | 120 | Olje | 1*3 | 100 | 100 | 9.13 | 306400 | 244.7013 | 2234.1227
984882114 | SFE NETT AS | 2016 | 66 | 400 | PEX | 3*1 | 100 | 100 | 0.5 | 302800 | 557.6537 | 278.8268
984882114 | SFE NETT AS | 2016 | 132 | 400 | PEX | 3*1 | 100 | 100 | 0.8 | 303100 | 954.2984 | 763.4388
979422679 | SKAGERAK NETT AS | 2016 | 132 | 1200 | PEX | 3*1 | 100 | 100 | 1.651 | 303500 | 1302.1527 | 2149.8541
968002228 | TROLLFJORD KRAFT AS | 2016 | 132 | 1200 | PEX | 3*1 | 0 | 100 | 3.8 | 303500 | 1302.1527 | 2474.0901
979151950 | TROMS KRAFT NETT AS | 2016 | 66 | 95 | Olje | 1*3 | 100 | 100 | 2.501 | 306300 | 229.8049 | 574.7421
979151950 | TROMS KRAFT NETT AS | 2016 | 132 | 300 | Olje | 3*1 | 100 | 100 | 5.07 | 307300 | 1143.986 | 5800.0093
979151950 | TROMS KRAFT NETT AS | 2016 | 132 | 1600 | Olje | 3*1 | 100 | 100 | 1.926 | 307900 | 1878.6031 | 3618.1896
979151950 | TROMS KRAFT NETT AS | 2016 | 66 | 95 | PEX | 1*3 | 100 | 100 | 5.369 | 302000 | 175.6961 | 943.3124
979151950 | TROMS KRAFT NETT AS | 2016 | 66 | 400 | PEX | 1*3 | 100 | 100 | 1.061 | 302500 | 241.5939 | 256.3311
979151950 | TROMS KRAFT NETT AS | 2016 | 132 | 400 | PEX | 3*1 | 100 | 100 | 9.964 | 303100 | 954.2984 | 9508.6297
978631029 | TRØNDERENERGI NETT AS | 2016 | 66 | 240 | Olje | 3*1 | 100 | 100 | 8.382 | 307000 | 588.4207 | 4932.142
978631029 | TRØNDERENERGI NETT AS | 2016 | 66 | 240 | PEX | 3*1 | 100 | 100 | 2.44 | 302700 | 451.5544 | 1101.7926
968168134 | VESTERÅLSKRAFT NETT AS | 2016 | 66 | 240 | Olje | 3*1 | 100 | 100 | 1.7 | 307000 | 588.4207 | 1000.3151
914678412 | YMBER AS | 2016 | 66 | 240 | PEX | 3*1 | 100 | 100 | 2.3 | 302700 | 451.5544

## Sjøkabel pivot
Radetiketter | Summer av Vektet verdi
844011342 | 14013.2432
912631532 | 24839.7337
914678412
915635857 | 7330.9346
918312730 | 61.3648
948755742 | 2234.1227
960684737 | 25738.9048
968002228 | 2474.0901
968168134 | 1000.3151
971048611 | 316.088
976723805 | 1673.2323
976944801 | 149493.5739
978631029 | 6033.9346
979151950 | 20701.2142
979422679 | 2149.8541
980038408 | 2616.9211
980489698 | 3781.5866
981963849 | 10935.0417
982897327 | 2380.7629
983099807 | 1458.4119
983502601 | 416.5389
984882114 | 1042.2656
985411131 | 206.8244
986347801 | 10853.2503
988807648 | 2063.0812
990892679 | 5719.9302
995114666 | 307.8196
998509289 | 2608.1747
Totalsum | 302451.2154

## Stasjon
| Velg selskap i filteret og se vektet verdi i celle L1 | [9 empty] | 319174.1504
Selskap | Selskap | År | kV | Type | Beliggenhet | Eierandel | Driftsandel | Antall | VektID | Vekt Antall | Vektet verdi
982974011 | AGDER ENERGI NETT AS | 2016 | 66 | Koblingsstasjon | Landsbygd | 100 | 100 | 1 | 501500 | 135.6226 | 135.6226
982974011 | AGDER ENERGI NETT AS | 2016 | 132 | Koblingsstasjon | Landsbygd | 100 | 100 | 4 | 501600 | 174.3719 | 697.4874
982974011 | AGDER ENERGI NETT AS | 2016 | 24 | Trafostasjon | Landsbygd | 100 | 100 | 3 | 500000 | 135.6226 | 406.8677
982974011 | AGDER ENERGI NETT AS | 2016 | 66 | Trafostasjon | Landsbygd | 100 | 100 | 5 | 500100 | 271.2451 | 1356.2255
982974011 | AGDER ENERGI NETT AS | 2016 | 132 | Trafostasjon | Landsbygd | 100 | 100 | 20 | 500200 | 374.5766 | 7491.5314
982974011 | AGDER ENERGI NETT AS | 2016 | 66 | Trafostasjon | Sentrum | 100 | 100 | 1 | 501100 | 311.9319 | 311.9319
982974011 | AGDER ENERGI NETT AS | 2016 | 66 | Trafostasjon | Tettsted | 100 | 100 | 17 | 500600 | 287.5198 | 4887.8367
982974011 | AGDER ENERGI NETT AS | 2016 | 132 | Trafostasjon | Tettsted | 100 | 100 | 15 | 500700 | 397.0512 | 5955.7675
915729290 | Aktieselskabet Saudefaldene | 2016 | 66 | Trafostasjon | Landsbygd | 100 | 100 | 2 | 500100 | 271.2451 | 542.4902
971029390 | ALTA KRAFTLAG SA | 2016 | 132 | Trafostasjon | Landsbygd | 0 | 25 | 1 | 500200 | 374.5766 | 46.8221
971029390 | ALTA KRAFTLAG SA | 2016 | 66 | Trafostasjon | Landsbygd | 100 | 100 | 3 | 500100 | 271.2451 | 813.7353
971029390 | ALTA KRAFTLAG SA | 2016 | 132 | Trafostasjon | Sentrum | 100 | 100 | 1 | 501200 | 430.7631 | 430.7631
971048611 | ANDØY ENERGI AS | 2016 | 66 | Trafostasjon | Tettsted | 100 | 100 | 2 | 500600 | 287.5198 | 575.0396
971048611 | ANDØY ENERGI AS | 2016 | 132 | Trafostasjon | Tettsted | 100 | 100 | 1 | 500700 | 397.0512 | 397.0512
910261525 | ARENDALS FOSSEKOMPANI ASA | 2016 | 132 | Trafostasjon | Landsbygd | 100 | 100 | 1 | 500200 | 374.5766 | 374.5766
911305631 | AS EIDEFOSS | 2016 | 66 | Trafostasjon | Landsbygd | 100 | 100 | 4 | 500100 | 271.2451 | 1084.9804
911305631 | AS EIDEFOSS | 2016 | 132 | Trafostasjon | Landsbygd | 100 | 100 | 2 | 500200 | 374.5766 | 749.1531
911305631 | AS EIDEFOSS | 2016 | 66 | Trafostasjon | Tettsted | 100 | 100 | 4 | 500600 | 287.5198 | 1150.0792
971592117 | BALLANGEN ENERGI AS | 2016 | 132 | Trafostasjon | Landsbygd | 100 | 100 | 1 | 500200 | 374.5766 | 374.5766
976944801 | BKK NETT AS | 2016 | 132 | Trafostasjon | Landsbygd | 0 | 0 | 1 | 500200 | 374.5766 | 0
976944801 | BKK NETT AS | 2016 | 66 | Trafostasjon | Landsbygd | 100 | 100 | 1 | 500100 | 271.2451 | 271.2451
976944801 | BKK NETT AS | 2016 | 132 | Trafostasjon | Landsbygd | 100 | 100 | 14 | 500200 | 374.5766 | 5244.072
976944801 | BKK NETT AS | 2016 | 300 | Trafostasjon | Landsbygd | 100 | 100 | 2 | 500300 | 839.6329 | 1679.2657
976944801 | BKK NETT AS | 2016 | 66 | Trafostasjon | Sentrum | 100 | 100 | 1 | 501100 | 311.9319 | 311.9319
976944801 | BKK NETT AS | 2016 | 132 | Trafostasjon | Sentrum | 100 | 100 | 2 | 501200 | 430.7631 | 861.5261
976944801 | BKK NETT AS | 2016 | 132 | Trafostasjon | Tettsted | 0 | 0 | 1 | 500700 | 397.0512 | 0
976944801 | BKK NETT AS | 2016 | 66 | Trafostasjon | Tettsted | 100 | 100 | 4 | 500600 | 287.5198 | 1150.0792
976944801 | BKK NETT AS | 2016 | 132 | Trafostasjon | Tettsted | 100 | 100 | 17 | 500700 | 397.0512 | 6749.8698
976944801 | BKK NETT AS | 2016 | 300 | Trafostasjon | Tettsted | 100 | 100 | 1 | 500800 | 890.0108 | 890.0108
918312730 | Dalane Nett AS | 2016 | 66 | Koblingsstasjon | Landsbygd | 100 | 100 | 1 | 501500 | 135.6226 | 135.6226
918312730 | Dalane Nett AS | 2016 | 66 | Trafostasjon | Landsbygd | 100 | 100 | 4 | 500100 | 271.2451 | 1084.9804
918312730 | Dalane Nett AS | 2016 | 66 | Trafostasjon | Tettsted | 100 | 100 | 3 | 500600 | 287.5198 | 862.5594
971028440 | DRANGEDAL EVERK KF | 2016 | 66 | Trafostasjon | Landsbygd | 100 | 100 | 1 | 500100 | 271.2451 | 271.2451
971028440 | DRANGEDAL EVERK KF | 2016 | 132 | Trafostasjon | Tettsted | 100 | 100 | 1 | 500700 | 397.0512 | 397.0512
947590618 | DRIVA KRAFTVERK | 2016 | 132 | Trafostasjon | Landsbygd | 100 | 100 | 1 | 500200 | 374.5766 | 374.5766
976894677 | E-CO ENERGI AS | 2016 | 300 | Trafostasjon | Landsbygd | 45 | 45 | 1 | 500300 | 839.6329 | 377.8348
976894677 | E-CO ENERGI AS | 2016 | 300 | Trafostasjon | Landsbygd | 47 | 47.29 | 1 | 500300 | 839.6329 | 395.8449
981963849 | EIDSIVA NETT AS | 2016 | 66 | Koblingsstasjon | Landsbygd | 100 | 100 | 2 | 501500 | 135.6226 | 271.2451
981963849 | EIDSIVA NETT AS | 2016 | 132 | Trafostasjon | Landsbygd | 50 | 50 | 1 | 500200 | 374.5766 | 187.2883
981963849 | EIDSIVA NETT AS | 2016 | 66 | Trafostasjon | Landsbygd | 100 | 100 | 22 | 500100 | 271.2451 | 5967.3923
981963849 | EIDSIVA NETT AS | 2016 | 132 | Trafostasjon | Landsbygd | 100 | 100 | 21 | 500200 | 374.5766 | 7866.108
981963849 | EIDSIVA NETT AS | 2016 | 66 | Trafostasjon | Sentrum | 100 | 100 | 2 | 501100 | 311.9319 | 623.8637
981963849 | EIDSIVA NETT AS | 2016 | 66 | Trafostasjon | Tettsted | 100 | 100 | 20 | 500600 | 287.5198 | 5750.3962
981963849 | EIDSIVA NETT AS | 2016 | 132 | Trafostasjon | Tettsted | 100 | 100 | 10 | 500700 | 397.0512 | 3970.5116
971028513 | ETNE ELEKTRISITETSLAG SA | 2016 | 66 | Trafostasjon | Landsbygd | 100 | 100 | 1 | 500100 | 271.2451 | 271.2451
914904188 | EVENES KRAFTFORSYNING AS | 2016 | 66 | Trafostasjon | Landsbygd | 100 | 100 | 1 | 500100 | 271.2451 | 271.2451
981915550 | Glitre Energi Nett AS | 2016 | 132 | Koblingsstasjon | Landsbygd | 100 | 100 | 1 | 501600 | 174.3719 | 174.3719
981915550 | Glitre Energi Nett AS | 2016 | 66 | Trafostasjon | Landsbygd | 100 | 100 | 3 | 500100 | 271.2451 | 813.7353
981915550 | Glitre Energi Nett AS | 2016 | 132 | Trafostasjon | Landsbygd | 100 | 100 | 14 | 500200 | 374.5766 | 5244.072
981915550 | Glitre Energi Nett AS | 2016 | 66 | Trafostasjon | Sentrum | 100 | 100 | 10 | 501100 | 311.9319 | 3119.3187
981915550 | Glitre Energi Nett AS | 2016 | 24 | Trafostasjon | Tettsted | 100 | 100 | 1 | 500500 | 143.7599 | 143.7599
981915550 | Glitre Energi Nett AS | 2016 | 66 | Trafostasjon | Tettsted | 100 | 100 | 9 | 500600 | 287.5198 | 2587.6783
981915550 | Glitre Energi Nett AS | 2016 | 132 | Trafostasjon | Tettsted | 100 | 100 | 14 | 500700 | 397.0512 | 5558.7163
916319908 | Gudbrandsdal Energi Nett | 2016 | 66 | Koblingsstasjon | Landsbygd | 100 | 100 | 2 | 501500 | 135.6226 | 271.2451
916319908 | Gudbrandsdal Energi Nett | 2016 | 66 | Trafostasjon | Landsbygd | 100 | 100 | 6 | 500100 | 271.2451 | 1627.4706
980489698 | HAFSLUND NETT AS | 2016 | 66 | Koblingsstasjon | Landsbygd | 100 | 100 | 3 | 501500 | 135.6226 | 406.8677
980489698 | HAFSLUND NETT AS | 2016 | 66 | Koblingsstasjon | Tettsted | 100 | 100 | 3 | 501900 | 143.7599 | 431.2797
980489698 | HAFSLUND NETT AS | 2016 | 66 | Trafostasjon | Landsbygd | 30 | 30 | 1 | 500100 | 271.2451 | 81.3735
980489698 | HAFSLUND NETT AS | 2016 | 66 | Trafostasjon | Landsbygd | 50 | 50 | 1 | 500100 | 271.2451 | 135.6226
980489698 | HAFSLUND NETT AS | 2016 | 66 | Trafostasjon | Landsbygd | 70 | 70 | 1 | 500100 | 271.2451 | 189.8716
980489698 | HAFSLUND NETT AS | 2016 | 66 | Trafostasjon | Landsbygd | 70 | 100 | 1 | 500100 | 271.2451 | 230.5583
980489698 | HAFSLUND NETT AS | 2016 | 66 | Trafostasjon | Landsbygd | 100 | 70 | 1 | 500100 | 271.2451 | 230.5583
980489698 | HAFSLUND NETT AS | 2016 | 66 | Trafostasjon | Landsbygd | 100 | 100 | 17 | 500100 | 271.2451 | 4611.1667
980489698 | HAFSLUND NETT AS | 2016 | 132 | Trafostasjon | Landsbygd | 100 | 100 | 3 | 500200 | 374.5766 | 1123.7297
980489698 | HAFSLUND NETT AS | 2016 | 66 | Trafostasjon | Sentrum | 50 | 50 | 1 | 501100 | 311.9319 | 155.9659
980489698 | HAFSLUND NETT AS | 2016 | 66 | Trafostasjon | Sentrum | 100 | 100 | 10 | 501100 | 311.9319 | 3119.3187
980489698 | HAFSLUND NETT AS | 2016 | 132 | Trafostasjon | Sentrum | 100 | 100 | 9 | 501200 | 430.7631 | 3876.8675
980489698 | HAFSLUND NETT AS | 2016 | 66 | Trafostasjon | Tettsted | 0 | 50 | 1 | 500600 | 287.5198 | 71.88
980489698 | HAFSLUND NETT AS | 2016 | 66 | Trafostasjon | Tettsted | 10 | 10 | 4 | 500600 | 287.5198 | 115.0079
980489698 | HAFSLUND NETT AS | 2016 | 66 | Trafostasjon | Tettsted | 10 | 50 | 1 | 500600 | 287.5198 | 86.2559
980489698 | HAFSLUND NETT AS | 2016 | 66 | Trafostasjon | Tettsted | 20 | 10 | 1 | 500600 | 287.5198 | 43.128
980489698 | HAFSLUND NETT AS | 2016 | 66 | Trafostasjon | Tettsted | 30 | 50 | 1 | 500600 | 287.5198 | 115.0079
980489698 | HAFSLUND NETT AS | 2016 | 66 | Trafostasjon | Tettsted | 50 | 50 | 2 | 500600 | 287.5198 | 287.5198
980489698 | HAFSLUND NETT AS | 2016 | 66 | Trafostasjon | Tettsted | 70 | 50 | 1 | 500600 | 287.5198 | 172.5119
980489698 | HAFSLUND NETT AS | 2016 | 66 | Trafostasjon | Tettsted | 70 | 70 | 1 | 500600 | 287.5198 | 201.2639
980489698 | HAFSLUND NETT AS | 2016 | 132 | Trafostasjon | Tettsted | 100 | 70 | 1 | 500700 | 397.0512 | 337.4935
980489698 | HAFSLUND NETT AS | 2016 | 66 | Trafostasjon | Tettsted | 100 | 100 | 104 | 500600 | 287.5198 | 29902.0601
980489698 | HAFSLUND NETT AS | 2016 | 132 | Trafostasjon | Tettsted | 100 | 100 | 12 | 500700 | 397.0512 | 4764.614
971589752 | HALLINGDAL KRAFTNETT AS | 2016 | 66 | Trafostasjon | Landsbygd | 100 | 100 | 2 | 500100 | 271.2451 | 542.4902
971589752 | HALLINGDAL KRAFTNETT AS | 2016 | 66 | Trafostasjon | Tettsted | 100 | 100 | 5 | 500600 | 287.5198 | 1437.599
982897327 | HAMMERFEST ENERGI NETT AS | 2016 | 132 | Trafostasjon | Landsbygd | 37.99 | 100 | 1 | 500200 | 374.5766 | 258.4391
982897327 | HAMMERFEST ENERGI NETT AS | 2016 | 66 | Trafostasjon | Landsbygd | 100 | 100 | 2 | 500100 | 271.2451 | 542.4902
982897327 | HAMMERFEST ENERGI NETT AS | 2016 | 132 | Trafostasjon | Landsbygd | 100 | 100 | 2 | 500200 | 374.5766 | 749.1531
982897327 | HAMMERFEST ENERGI NETT AS | 2016 | 132 | Trafostasjon | Tettsted | 30 | 100 | 1 | 500700 | 397.0512 | 258.0833
983502601 | HARDANGER ENERGI AS | 2016 | 66 | Trafostasjon | Landsbygd | 100 | 100 | 1 | 500100 | 271.2451 | 271.2451
983502601 | HARDANGER ENERGI AS | 2016 | 66 | Trafostasjon | Tettsted | 100 | 100 | 1 | 500600 | 287.5198 | 287.5198
983502601 | HARDANGER ENERGI AS | 2016 | 132 | Trafostasjon | Tettsted | 100 | 100 | 1 | 500700 | 397.0512 | 397.0512
915635857 | HAUGALAND KRAFT NETT AS | 2016 | 300 | Koblingsstasjon | Landsbygd | 100 | 100 | 1 | 501700 | 390.8636 | 390.8636
915635857 | HAUGALAND KRAFT NETT AS | 2016 | 300 | Koblingsstasjon | Tettsted | 100 | 100 | 1 | 502100 | 414.3154 | 414.3154
915635857 | HAUGALAND KRAFT NETT AS | 2016 | 66 | Trafostasjon | Landsbygd | 100 | 100 | 22 | 500100 | 271.2451 | 5967.3923
915635857 | HAUGALAND KRAFT NETT AS | 2016 | 300 | Trafostasjon | Landsbygd | 100 | 100 | 1 | 500300 | 839.6329 | 839.6329
915635857 | HAUGALAND KRAFT NETT AS | 2016 | 66 | Trafostasjon | Sentrum | 100 | 100 | 1 | 501100 | 311.9319 | 311.9319
915635857 | HAUGALAND KRAFT NETT AS | 2016 | 66 | Trafostasjon | Tettsted | 50 | 50 | 1 | 500600 | 287.5198 | 143.7599
915635857 | HAUGALAND KRAFT NETT AS | 2016 | 66 | Trafostasjon | Tettsted | 100 | 100 | 11 | 500600 | 287.5198 | 3162.7179
844011342 | HELGELAND KRAFT AS | 2016 | 66 | Koblingsstasjon | Landsbygd | 100 | 100 | 1 | 501500 | 135.6226 | 135.6226
844011342 | HELGELAND KRAFT AS | 2016 | 132 | Koblingsstasjon | Landsbygd | 100 | 100 | 2 | 501600 | 174.3719 | 348.7437
844011342 | HELGELAND KRAFT AS | 2016 | 132 | Koblingsstasjon | Tettsted | 100 | 100 | 1 | 502000 | 184.8342 | 184.8342
844011342 | HELGELAND KRAFT AS | 2016 | 66 | Trafostasjon | Landsbygd | 100 | 100 | 4 | 500100 | 271.2451 | 1084.9804
844011342 | HELGELAND KRAFT AS | 2016 | 132 | Trafostasjon | Landsbygd | 100 | 100 | 10 | 500200 | 374.5766 | 3745.7657
844011342 | HELGELAND KRAFT AS | 2016 | 132 | Trafostasjon | Tettsted | 100 | 100 | 3 | 500700 | 397.0512 | 1191.1535
971030569 | HEMSEDAL ENERGI KF | 2016 | 66 | Trafostasjon | Landsbygd | 100 | 100 | 3 | 500100 | 271.2451 | 813.7353
998509289 | HERØYA NETT AS | 2016 | 132 | Trafostasjon | Landsbygd | 100 | 100 | 2 | 500200 | 374.5766 | 749.1531
998509289 | HERØYA NETT AS | 2016 | 300 | Trafostasjon | Landsbygd | 100 | 100 | 1 | 500300 | 839.6329 | 839.6329
985411131 | Hålogaland Kraft Nett | 2016 | 132 | Koblingsstasjon | Landsbygd | 100 | 100 | 1 | 501600 | 174.3719 | 174.3719
985411131 | Hålogaland Kraft Nett | 2016 | 66 | Trafostasjon | Landsbygd | 100 | 100 | 6 | 500100 | 271.2451 | 1627.4706
985411131 | Hålogaland Kraft Nett | 2016 | 132 | Trafostasjon | Landsbygd | 100 | 100 | 3 | 500200 | 374.5766 | 1123.7297
985411131 | Hålogaland Kraft Nett | 2016 | 66 | Trafostasjon | Tettsted | 100 | 100 | 1 | 500600 | 287.5198 | 287.5198
985411131 | Hålogaland Kraft Nett | 2016 | 132 | Trafostasjon | Tettsted | 100 | 100 | 2 | 500700 | 397.0512 | 794.1023
979379455 | ISTAD NETT AS | 2016 | 132 | Koblingsstasjon | Tettsted | 100 | 100 | 1 | 502000 | 184.8342 | 184.8342
979379455 | ISTAD NETT AS | 2016 | 132 | Trafostasjon | Landsbygd | 100 | 100 | 3 | 500200 | 374.5766 | 1123.7297
979379455 | ISTAD NETT AS | 2016 | 132 | Trafostasjon | Tettsted | 100 | 100 | 2 | 500700 | 397.0512 | 794.1023
882023702 | JÆREN EVERK KOMMUNALT FORETAK I HÅ | 2016 | 66 | Trafostasjon | Landsbygd | 100 | 100 | 3 | 500100 | 271.2451 | 813.7353
882023702 | JÆREN EVERK KOMMUNALT FORETAK I HÅ | 2016 | 66 | Trafostasjon | Tettsted | 100 | 100 | 1 | 500600 | 287.5198 | 287.5198
947576283 | KRAFTVERKENE I ORKLA DA | 2016 | 132 | Trafostasjon | Landsbygd | 100 | 100 | 1 | 500200 | 374.5766 | 374.5766
979399901 | KRAGERØ ENERGI AS | 2016 | 66 | Trafostasjon | Landsbygd | 50 | 50 | 1 | 500100 | 271.2451 | 135.6226
979399901 | KRAGERØ ENERGI AS | 2016 | 132 | Trafostasjon | Landsbygd | 100 | 100 | 2 | 500200 | 374.5766 | 749.1531
986347801 | LOFOTKRAFT AS | 2016 | 132 | Trafostasjon | Landsbygd | 50 | 100 | 1 | 500200 | 374.5766 | 280.9324
986347801 | LOFOTKRAFT AS | 2016 | 66 | Trafostasjon | Landsbygd | 100 | 100 | 3 | 500100 | 271.2451 | 813.7353
986347801 | LOFOTKRAFT AS | 2016 | 66 | Trafostasjon | Tettsted | 100 | 100 | 2 | 500600 | 287.5198 | 575.0396
986347801 | LOFOTKRAFT AS | 2016 | 132 | Trafostasjon | Tettsted | 100 | 100 | 1 | 500700 | 397.0512 | 397.0512
938260494 | LUOSTEJOK KRAFTLAG SA | 2016 | 66 | Trafostasjon | Landsbygd | 100 | 100 | 3 | 500100 | 271.2451 | 813.7353
980038408 | LYSE ELNETT AS | 2016 | 66 | Koblingsstasjon | Landsbygd | 100 | 100 | 3 | 501500 | 135.6226 | 406.8677
980038408 | LYSE ELNETT AS | 2016 | 132 | Koblingsstasjon | Landsbygd | 100 | 100 | 1 | 501600 | 174.3719 | 174.3719
980038408 | LYSE ELNETT AS | 2016 | 66 | Trafostasjon | Landsbygd | 100 | 100 | 8 | 500100 | 271.2451 | 2169.9608
980038408 | LYSE ELNETT AS | 2016 | 132 | Trafostasjon | Landsbygd | 100 | 100 | 1 | 500200 | 374.5766 | 374.5766
980038408 | LYSE ELNETT AS | 2016 | 300 | Trafostasjon | Landsbygd | 100 | 100 | 1 | 500300 | 839.6329 | 839.6329
980038408 | LYSE ELNETT AS | 2016 | 66 | Trafostasjon | Sentrum | 100 | 100 | 5 | 501100 | 311.9319 | 1559.6593
980038408 | LYSE ELNETT AS | 2016 | 66 | Trafostasjon | Tettsted | 50 | 50 | 1 | 500600 | 287.5198 | 143.7599
980038408 | LYSE ELNETT AS | 2016 | 66 | Trafostasjon | Tettsted | 100 | 100 | 22 | 500600 | 287.5198 | 6325.4358
980038408 | LYSE ELNETT AS | 2016 | 132 | Trafostasjon | Tettsted | 100 | 100 | 4 | 500700 | 397.0512 | 1588.2047
914078865 | LÆRDAL ENERGI AS | 2016 | 66 | Trafostasjon | Landsbygd | 100 | 100 | 1 | 500100 | 271.2451 | 271.2451
914078865 | LÆRDAL ENERGI AS | 2016 | 66 | Trafostasjon | Tettsted | 100 | 100 | 1 | 500600 | 287.5198 | 287.5198
980283976 | MIDT NETT BUSKERUD AS | 2016 | 66 | Trafostasjon | Landsbygd | 100 | 100 | 2 | 500100 | 271.2451 | 542.4902
980283976 | MIDT NETT BUSKERUD AS | 2016 | 132 | Trafostasjon | Landsbygd | 100 | 100 | 1 | 500200 | 374.5766 | 374.5766
980283976 | MIDT NETT BUSKERUD AS | 2016 | 66 | Trafostasjon | Tettsted | 100 | 100 | 1 | 500600 | 287.5198 | 287.5198
914780152 | MO INDUSTRIPARK AS | 2016 | 132 | Trafostasjon | Landsbygd | 100 | 100 | 2 | 500200 | 374.5766 | 749.1531
914780152 | MO INDUSTRIPARK AS | 2016 | 132 | Trafostasjon | Tettsted | 100 | 100 | 1 | 500700 | 397.0512 | 397.0512
912631532 | MØRENETT AS | 2016 | 132 | Koblingsstasjon | Landsbygd | 100 | 100 | 1 | 501600 | 174.3719 | 174.3719
912631532 | MØRENETT AS | 2016 | 66 | Trafostasjon | Landsbygd | 0 | 0 | 1 | 500100 | 271.2451 | 0
912631532 | MØRENETT AS | 2016 | 132 | Trafostasjon | Landsbygd | 50 | 50 | 1 | 500200 | 374.5766 | 187.2883
912631532 | MØRENETT AS | 2016 | 24 | Trafostasjon | Landsbygd | 100 | 100 | 1 | 500000 | 135.6226 | 135.6226
912631532 | MØRENETT AS | 2016 | 66 | Trafostasjon | Landsbygd | 100 | 100 | 8 | 500100 | 271.2451 | 2169.9608
912631532 | MØRENETT AS | 2016 | 132 | Trafostasjon | Landsbygd | 100 | 100 | 8 | 500200 | 374.5766 | 2996.6126
912631532 | MØRENETT AS | 2016 | 132 | Trafostasjon | Sentrum | 100 | 100 | 1 | 501200 | 430.7631 | 430.7631
912631532 | MØRENETT AS | 2016 | 66 | Trafostasjon | Tettsted | 100 | 100 | 5 | 500600 | 287.5198 | 1437.599
912631532 | MØRENETT AS | 2016 | 132 | Trafostasjon | Tettsted | 100 | 100 | 3 | 500700 | 397.0512 | 1191.1535
983099807 | NORDKRAFT NETT AS | 2016 | 66 | Trafostasjon | Landsbygd | 0 | 100 | 1 | 500100 | 271.2451 | 135.6226
983099807 | NORDKRAFT NETT AS | 2016 | 66 | Trafostasjon | Sentrum | 100 | 100 | 5 | 501100 | 311.9319 | 1559.6593
956740134 | NORDKYN KRAFTLAG SA | 2016 | 66 | Trafostasjon | Landsbygd | 100 | 100 | 4 | 500100 | 271.2451 | 1084.9804
990892679 | NORDLANDSNETT AS | 2016 | 132 | Koblingsstasjon | Landsbygd | 100 | 100 | 1 | 501600 | 174.3719 | 174.3719
990892679 | NORDLANDSNETT AS | 2016 | 66 | Trafostasjon | Landsbygd | 100 | 100 | 2 | 500100 | 271.2451 | 542.4902
990892679 | NORDLANDSNETT AS | 2016 | 132 | Trafostasjon | Landsbygd | 100 | 100 | 11 | 500200 | 374.5766 | 4120.3423
990892679 | NORDLANDSNETT AS | 2016 | 66 | Trafostasjon | Tettsted | 100 | 100 | 4 | 500600 | 287.5198 | 1150.0792
990892679 | NORDLANDSNETT AS | 2016 | 132 | Trafostasjon | Tettsted | 100 | 100 | 4 | 500700 | 397.0512 | 1588.2047
960684737 | NORDMØRE ENERGIVERK AS | 2016 | 66 | Trafostasjon | Landsbygd | 100 | 100 | 4 | 500100 | 271.2451 | 1084.9804
960684737 | NORDMØRE ENERGIVERK AS | 2016 | 132 | Trafostasjon | Landsbygd | 100 | 100 | 7 | 500200 | 374.5766 | 2622.036
960684737 | NORDMØRE ENERGIVERK AS | 2016 | 66 | Trafostasjon | Tettsted | 100 | 100 | 1 | 500600 | 287.5198 | 287.5198
960684737 | NORDMØRE ENERGIVERK AS | 2016 | 132 | Trafostasjon | Tettsted | 100 | 100 | 2 | 500700 | 397.0512 | 794.1023
995114666 | NORD-SALTEN KRAFT AS | 2016 | 66 | Koblingsstasjon | Landsbygd | 100 | 100 | 2 | 501500 | 135.6226 | 271.2451
995114666 | NORD-SALTEN KRAFT AS | 2016 | 66 | Trafostasjon | Landsbygd | 100 | 100 | 7 | 500100 | 271.2451 | 1898.7157
995114666 | NORD-SALTEN KRAFT AS | 2016 | 66 | Trafostasjon | Tettsted | 100 | 100 | 1 | 500600 | 287.5198 | 287.5198
995114666 | NORD-SALTEN KRAFT AS | 2016 | 132 | Trafostasjon | Tettsted | 100 | 100 | 1 | 500700 | 397.0512 | 397.0512
948526786 | NORD-ØSTERDAL KRAFTLAG SA | 2016 | 66 | Trafostasjon | Landsbygd | 100 | 100 | 1 | 500100 | 271.2451 | 271.2451
980234088 | Norgesnett AS | 2016 | 132 | Trafostasjon | Landsbygd | 100 | 100 | 2 | 500200 | 374.5766 | 749.1531
980234088 | Norgesnett AS | 2016 | 132 | Trafostasjon | Tettsted | 100 | 100 | 1 | 500700 | 397.0512 | 397.0512
966731508 | NOTODDEN ENERGI NETT AS | 2016 | 132 | Trafostasjon | Landsbygd | 100 | 100 | 1 | 500200 | 374.5766 | 374.5766
988807648 | NTE NETT AS | 2016 | 66 | Trafostasjon | Landsbygd | 100 | 100 | 30 | 500100 | 271.2451 | 8137.3531
988807648 | NTE NETT AS | 2016 | 132 | Trafostasjon | Landsbygd | 100 | 100 | 3 | 500200 | 374.5766 | 1123.7297
988807648 | NTE NETT AS | 2016 | 66 | Trafostasjon | Tettsted | 100 | 100 | 11 | 500600 | 287.5198 | 3162.7179
988807648 | NTE NETT AS | 2016 | 132 | Trafostasjon | Tettsted | 100 | 100 | 1 | 500700 | 397.0512 | 397.0512
976723805 | ODDA ENERGI AS | 2016 | 66 | Koblingsstasjon | Landsbygd | 100 | 100 | 2 | 501500 | 135.6226 | 271.2451
976723805 | ODDA ENERGI AS | 2016 | 66 | Trafostasjon | Landsbygd | 100 | 100 | 1 | 500100 | 271.2451 | 271.2451
976723805 | ODDA ENERGI AS | 2016 | 66 | Trafostasjon | Tettsted | 100 | 100 | 4 | 500600 | 287.5198 | 1150.0792
944237631 | OPPLANDSKRAFT DA | 2016 | 66 | Trafostasjon | Landsbygd | 0 | 0 | 1 | 500100 | 271.2451 | 0
915231640 | PORSA KRAFTLAG AS | 2016 | 66 | Trafostasjon | Landsbygd | 100 | 100 | 1 | 500100 | 271.2451 | 271.2451
915317898 | RAULAND KRAFTFORSYNINGSLAG SA | 2016 | 66 | Trafostasjon | Landsbygd | 50 | 50 | 1 | 500100 | 271.2451 | 135.6226
915317898 | RAULAND KRAFTFORSYNINGSLAG SA | 2016 | 66 | Trafostasjon | Landsbygd | 100 | 100 | 1 | 500100 | 271.2451 | 271.2451
970974253 | RAUMA ENERGI AS | 2016 | 24 | Trafostasjon | Landsbygd | 100 | 100 | 1 | 500000 | 135.6226 | 135.6226
970974253 | RAUMA ENERGI AS | 2016 | 132 | Trafostasjon | Landsbygd | 100 | 100 | 1 | 500200 | 374.5766 | 374.5766
948755742 | REPVÅG KRAFTLAG SA | 2016 | 66 | Trafostasjon | Landsbygd | 100 | 100 | 4 | 500100 | 271.2451 | 1084.9804
948755742 | REPVÅG KRAFTLAG SA | 2016 | 66 | Trafostasjon | Tettsted | 100 | 100 | 2 | 500600 | 287.5198 | 575.0396
915591302 | RØROS ELEKTRISITETSVERK AS | 2016 | 66 | Trafostasjon | Landsbygd | 100 | 100 | 2 | 500100 | 271.2451 | 542.4902
980498646 | SELBU ENERGIVERK AS | 2016 | 132 | Trafostasjon | Landsbygd | 100 | 100 | 2 | 500200 | 374.5766 | 749.1531
980498646 | SELBU ENERGIVERK AS | 2016 | 132 | Trafostasjon | Tettsted | 100 | 100 | 1 | 500700 | 397.0512 | 397.0512
984882114 | SFE NETT AS | 2016 | 66 | Koblingsstasjon | Landsbygd | 100 | 100 | 1 | 501500 | 135.6226 | 135.6226
984882114 | SFE NETT AS | 2016 | 132 | Koblingsstasjon | Landsbygd | 100 | 100 | 1 | 501600 | 174.3719 | 174.3719
984882114 | SFE NETT AS | 2016 | 66 | Trafostasjon | Landsbygd | 100 | 100 | 8 | 500100 | 271.2451 | 2169.9608
984882114 | SFE NETT AS | 2016 | 132 | Trafostasjon | Landsbygd | 100 | 100 | 3 | 500200 | 374.5766 | 1123.7297
984882114 | SFE NETT AS | 2016 | 66 | Trafostasjon | Tettsted | 100 | 100 | 5 | 500600 | 287.5198 | 1437.599
984882114 | SFE NETT AS | 2016 | 132 | Trafostasjon | Tettsted | 100 | 100 | 1 | 500700 | 397.0512 | 397.0512
979422679 | SKAGERAK NETT AS | 2016 | 132 | Koblingsstasjon | Landsbygd | 57 | 50 | 1 | 501600 | 174.3719 | 93.2889
979422679 | SKAGERAK NETT AS | 2016 | 132 | Koblingsstasjon | Landsbygd | 70 | 80 | 1 | 501600 | 174.3719 | 130.7789
979422679 | SKAGERAK NETT AS | 2016 | 132 | Koblingsstasjon | Landsbygd | 100 | 100 | 9 | 501600 | 174.3719 | 1569.3467
979422679 | SKAGERAK NETT AS | 2016 | 420 | Trafostasjon | Landsbygd | 2 | 0 | 1 | 500400 | 839.6329 | 8.3963
979422679 | SKAGERAK NETT AS | 2016 | 300 | Trafostasjon | Landsbygd | 8 | 8 | 1 | 500300 | 839.6329 | 67.1706
979422679 | SKAGERAK NETT AS | 2016 | 300 | Trafostasjon | Landsbygd | 12 | 12 | 1 | 500300 | 839.6329 | 100.7559
979422679 | SKAGERAK NETT AS | 2016 | 132 | Trafostasjon | Landsbygd | 15 | 5 | 1 | 500200 | 374.5766 | 37.4577
979422679 | SKAGERAK NETT AS | 2016 | 66 | Trafostasjon | Landsbygd | 30 | 30 | 1 | 500100 | 271.2451 | 81.3735
979422679 | SKAGERAK NETT AS | 2016 | 132 | Trafostasjon | Landsbygd | 35 | 25 | 1 | 500200 | 374.5766 | 112.373
979422679 | SKAGERAK NETT AS | 2016 | 66 | Trafostasjon | Landsbygd | 40 | 20 | 1 | 500100 | 271.2451 | 81.3735
979422679 | SKAGERAK NETT AS | 2016 | 132 | Trafostasjon | Landsbygd | 45 | 25 | 1 | 500200 | 374.5766 | 131.1018
979422679 | SKAGERAK NETT AS | 2016 | 132 | Trafostasjon | Landsbygd | 50 | 30 | 1 | 500200 | 374.5766 | 149.8306
979422679 | SKAGERAK NETT AS | 2016 | 132 | Trafostasjon | Landsbygd | 55 | 30 | 1 | 500200 | 374.5766 | 159.195
979422679 | SKAGERAK NETT AS | 2016 | 132 | Trafostasjon | Landsbygd | 55 | 40 | 1 | 500200 | 374.5766 | 177.9239
979422679 | SKAGERAK NETT AS | 2016 | 132 | Trafostasjon | Landsbygd | 60 | 70 | 1 | 500200 | 374.5766 | 243.4748
979422679 | SKAGERAK NETT AS | 2016 | 132 | Trafostasjon | Landsbygd | 90 | 70 | 1 | 500200 | 374.5766 | 299.6613
979422679 | SKAGERAK NETT AS | 2016 | 66 | Trafostasjon | Landsbygd | 100 | 100 | 5 | 500100 | 271.2451 | 1356.2255
979422679 | SKAGERAK NETT AS | 2016 | 132 | Trafostasjon | Landsbygd | 100 | 100 | 9 | 500200 | 374.5766 | 3371.1891
979422679 | SKAGERAK NETT AS | 2016 | 132 | Trafostasjon | Tettsted | 13 | 10 | 1 | 500700 | 397.0512 | 45.6609
979422679 | SKAGERAK NETT AS | 2016 | 66 | Trafostasjon | Tettsted | 25 | 10 | 1 | 500600 | 287.5198 | 50.316
979422679 | SKAGERAK NETT AS | 2016 | 132 | Trafostasjon | Tettsted | 25 | 20 | 1 | 500700 | 397.0512 | 89.3365
979422679 | SKAGERAK NETT AS | 2016 | 132 | Trafostasjon | Tettsted | 35 | 20 | 1 | 500700 | 397.0512 | 109.1891
979422679 | SKAGERAK NETT AS | 2016 | 132 | Trafostasjon | Tettsted | 50 | 30 | 1 | 500700 | 397.0512 | 158.8205
979422679 | SKAGERAK NETT AS | 2016 | 132 | Trafostasjon | Tettsted | 55 | 50 | 1 | 500700 | 397.0512 | 208.4519
979422679 | SKAGERAK NETT AS | 2016 | 132 | Trafostasjon | Tettsted | 70 | 80 | 1 | 500700 | 397.0512 | 297.7884
979422679 | SKAGERAK NETT AS | 2016 | 132 | Trafostasjon | Tettsted | 75 | 60 | 1 | 500700 | 397.0512 | 268.0095
979422679 | SKAGERAK NETT AS | 2016 | 132 | Trafostasjon | Tettsted | 80 | 90 | 1 | 500700 | 397.0512 | 337.4935
979422679 | SKAGERAK NETT AS | 2016 | 132 | Trafostasjon | Tettsted | 95 | 80 | 1 | 500700 | 397.0512 | 347.4198
979422679 | SKAGERAK NETT AS | 2016 | 66 | Trafostasjon | Tettsted | 100 | 100 | 4 | 500600 | 287.5198 | 1150.0792
979422679 | SKAGERAK NETT AS | 2016 | 132 | Trafostasjon | Tettsted | 100 | 100 | 33 | 500700 | 397.0512 | 13102.6884
916069634 | SOGNEKRAFT AS | 2016 | 66 | Trafostasjon | Landsbygd | 100 | 100 | 1 | 500100 | 271.2451 | 271.2451
916069634 | SOGNEKRAFT AS | 2016 | 132 | Trafostasjon | Landsbygd | 100 | 100 | 1 | 500200 | 374.5766 | 374.5766
916069634 | SOGNEKRAFT AS | 2016 | 66 | Trafostasjon | Tettsted | 50 | 100 | 1 | 500600 | 287.5198 | 215.6399
916069634 | SOGNEKRAFT AS | 2016 | 66 | Trafostasjon | Tettsted | 100 | 100 | 4 | 500600 | 287.5198 | 1150.0792
985294836 | STANGE ENERGI NETT AS | 2016 | 66 | Trafostasjon | Landsbygd | 100 | 100 | 1 | 500100 | 271.2451 | 271.2451
985294836 | STANGE ENERGI NETT AS | 2016 | 66 | Trafostasjon | Tettsted | 100 | 100 | 2 | 500600 | 287.5198 | 575.0396
971034998 | SULDAL ELVERK KF | 2016 | 66 | Trafostasjon | Landsbygd | 100 | 100 | 2 | 500100 | 271.2451 | 542.4902
916501420 | SUNNFJORD ENERGI AS | 2016 | 24 | Trafostasjon | Landsbygd | 100 | 100 | 1 | 500000 | 135.6226 | 135.6226
916501420 | SUNNFJORD ENERGI AS | 2016 | 66 | Trafostasjon | Landsbygd | 100 | 100 | 5 | 500100 | 271.2451 | 1356.2255
916501420 | SUNNFJORD ENERGI AS | 2016 | 132 | Trafostasjon | Landsbygd | 100 | 100 | 1 | 500200 | 374.5766 | 374.5766
916501420 | SUNNFJORD ENERGI AS | 2016 | 66 | Trafostasjon | Tettsted | 100 | 100 | 2 | 500600 | 287.5198 | 575.0396
916501420 | SUNNFJORD ENERGI AS | 2016 | 132 | Trafostasjon | Tettsted | 100 | 100 | 1 | 500700 | 397.0512 | 397.0512
919763159 | SVORKA ENERGI AS | 2016 | 24 | Trafostasjon | Landsbygd | 100 | 100 | 1 | 500000 | 135.6226 | 135.6226
919763159 | SVORKA ENERGI AS | 2016 | 66 | Trafostasjon | Landsbygd | 100 | 100 | 2 | 500100 | 271.2451 | 542.4902
916763476 | TINFOS AS | 2016 | 132 | Trafostasjon | Tettsted | 100 | 100 | 1 | 500700 | 397.0512 | 397.0512
968002228 | TROLLFJORD KRAFT AS | 2016 | 132 | Trafostasjon | Landsbygd | 100 | 100 | 2 | 500200 | 374.5766 | 749.1531
979151950 | TROMS KRAFT NETT AS | 2016 | 66 | Koblingsstasjon | Landsbygd | 100 | 100 | 1 | 501500 | 135.6226 | 135.6226
979151950 | TROMS KRAFT NETT AS | 2016 | 132 | Koblingsstasjon | Landsbygd | 100 | 100 | 4 | 501600 | 174.3719 | 697.4874
979151950 | TROMS KRAFT NETT AS | 2016 | 24 | Trafostasjon | Landsbygd | 100 | 100 | 1 | 500000 | 135.6226 | 135.6226
979151950 | TROMS KRAFT NETT AS | 2016 | 66 | Trafostasjon | Landsbygd | 100 | 100 | 10 | 500100 | 271.2451 | 2712.451
979151950 | TROMS KRAFT NETT AS | 2016 | 132 | Trafostasjon | Landsbygd | 100 | 100 | 12 | 500200 | 374.5766 | 4494.9188
979151950 | TROMS KRAFT NETT AS | 2016 | 66 | Trafostasjon | Sentrum | 100 | 100 | 2 | 501100 | 311.9319 | 623.8637
979151950 | TROMS KRAFT NETT AS | 2016 | 66 | Trafostasjon | Tettsted | 100 | 100 | 2 | 500600 | 287.5198 | 575.0396
979151950 | TROMS KRAFT NETT AS | 2016 | 132 | Trafostasjon | Tettsted | 100 | 100 | 2 | 500700 | 397.0512 | 794.1023
878631072 | TRØNDERENERGI KRAFT AS | 2016 | 66 | Trafostasjon | Landsbygd | 100 | 100 | 1 | 500100 | 271.2451 | 271.2451
978631029 | TRØNDERENERGI NETT AS | 2016 | 66 | Koblingsstasjon | Landsbygd | 100 | 100 | 2 | 501500 | 135.6226 | 271.2451
978631029 | TRØNDERENERGI NETT AS | 2016 | 132 | Koblingsstasjon | Landsbygd | 100 | 100 | 1 | 501600 | 174.3719 | 174.3719
978631029 | TRØNDERENERGI NETT AS | 2016 | 66 | Koblingsstasjon | Tettsted | 100 | 100 | 1 | 501900 | 143.7599 | 143.7599
978631029 | TRØNDERENERGI NETT AS | 2016 | 66 | Trafostasjon | Landsbygd | 28 | 28 | 1 | 500100 | 271.2451 | 75.9486
978631029 | TRØNDERENERGI NETT AS | 2016 | 66 | Trafostasjon | Landsbygd | 100 | 100 | 17 | 500100 | 271.2451 | 4611.1667
978631029 | TRØNDERENERGI NETT AS | 2016 | 132 | Trafostasjon | Landsbygd | 100 | 100 | 5 | 500200 | 374.5766 | 1872.8829
978631029 | TRØNDERENERGI NETT AS | 2016 | 66 | Trafostasjon | Sentrum | 100 | 100 | 3 | 501100 | 311.9319 | 935.7956
978631029 | TRØNDERENERGI NETT AS | 2016 | 66 | Trafostasjon | Tettsted | 100 | 100 | 23 | 500600 | 287.5198 | 6612.9556
978631029 | TRØNDERENERGI NETT AS | 2016 | 132 | Trafostasjon | Tettsted | 100 | 100 | 1 | 500700 | 397.0512 | 397.0512
971058854 | VARANGER KRAFTNETT AS | 2016 | 66 | Trafostasjon | Landsbygd | 100 | 100 | 2 | 500100 | 271.2451 | 542.4902
971058854 | VARANGER KRAFTNETT AS | 2016 | 132 | Trafostasjon | Landsbygd | 100 | 100 | 5 | 500200 | 374.5766 | 1872.8829
971058854 | VARANGER KRAFTNETT AS | 2016 | 132 | Trafostasjon | Tettsted | 100 | 100 | 5 | 500700 | 397.0512 | 1985.2558
968168134 | VESTERÅLSKRAFT NETT AS | 2016 | 66 | Koblingsstasjon | Landsbygd | 100 | 100 | 1 | 501500 | 135.6226 | 135.6226
968168134 | VESTERÅLSKRAFT NETT AS | 2016 | 66 | Trafostasjon | Landsbygd | 100 | 100 | 5 | 500100 | 271.2451 | 1356.2255
955996836 | VEST-TELEMARK KRAFTLAG AS | 2016 | 66 | Trafostasjon | Landsbygd | 70 | 70 | 1 | 500100 | 271.2451 | 189.8716
955996836 | VEST-TELEMARK KRAFTLAG AS | 2016 | 24 | Trafostasjon | Landsbygd | 100 | 100 | 1 | 500000 | 135.6226 | 135.6226
955996836 | VEST-TELEMARK KRAFTLAG AS | 2016 | 66 | Trafostasjon | Landsbygd | 100 | 100 | 3 | 500100 | 271.2451 | 813.7353
955996836 | VEST-TELEMARK KRAFTLAG AS | 2016 | 132 | Trafostasjon | Landsbygd | 100 | 100 | 1 | 500200 | 374.5766 | 374.5766
955996836 | VEST-TELEMARK KRAFTLAG AS | 2016 | 66 | Trafostasjon | Tettsted | 100 | 100 | 1 | 500600 | 287.5198 | 287.5198
984665776 | VOSS ENERGI AS | 2016 | 66 | Trafostasjon | Landsbygd | 100 | 100 | 1 | 500100 | 271.2451 | 271.2451
984665776 | VOSS ENERGI AS | 2016 | 132 | Trafostasjon | Landsbygd | 100 | 100 | 2 | 500200 | 374.5766 | 749.1531
984665776 | VOSS ENERGI AS | 2016 | 66 | Trafostasjon | Tettsted | 100 | 100 | 1 | 500600 | 287.5198 | 287.5198
984665776 | VOSS ENERGI AS | 2016 | 132 | Trafostasjon | Tettsted | 100 | 100 | 1 | 500700 | 397.0512 | 397.0512
914678412 | YMBER AS | 2016 | 66 | Trafostasjon | Landsbygd | 100 | 100 | 3 | 500100 | 271.2451 | 813.7353
914678412 | YMBER AS | 2016 | 66 | Trafostasjon | Tettsted | 100 | 100 | 3 | 500600 | 287.5198 | 862.5594

## Stasjon pivot
Radetiketter | Summer av Vektet verdi
982974011 | 21243.2706
915729290 | 542.4902
971029390 | 1291.3204
971048611 | 972.0908
910261525 | 374.5766
911305631 | 2984.2128
971592117 | 374.5766
976944801 | 17158.0006
918312730 | 2083.1624
971028440 | 668.2963
947590618 | 374.5766
976894677 | 773.6797
981963849 | 24636.8052
971028513 | 271.2451
914904188 | 271.2451
981915550 | 17641.6523
916319908 | 1898.7157
980489698 | 50689.9231
971589752 | 1980.0892
982897327 | 1808.1657
983502601 | 955.8161
915635857 | 11230.6137
844011342 | 6691.1
971030569 | 813.7353
998509289 | 1588.786
985411131 | 4007.1943
979379455 | 2102.6662
882023702 | 1101.2551
947576283 | 374.5766
979399901 | 884.7757
986347801 | 2066.7585
938260494 | 813.7353
980038408 | 13582.4694
914078865 | 558.7649
980283976 | 1204.5866
914780152 | 1146.2043
912631532 | 8723.3717
983099807 | 1695.2819
956740134 | 1084.9804
990892679 | 7575.4882
960684737 | 4788.6385
995114666 | 2854.5318
948526786 | 271.2451
980234088 | 1146.2043
966731508 | 374.5766
988807648 | 12820.8518
976723805 | 1692.5694
944237631 | 0
915231640 | 271.2451
915317898 | 406.8677
970974253 | 510.1991
948755742 | 1660.02
915591302 | 542.4902
980498646 | 1146.2043
984882114 | 5438.3351
979422679 | 24336.1707
916069634 | 2011.5408
985294836 | 846.2847
971034998 | 542.4902
916501420 | 2838.5154
919763159 | 678.1128
916763476 | 397.0512
968002228 | 749.1531
979151950 | 10169.1081
878631072 | 271.2451
978631029 | 15095.1774
971058854 | 4400.6289
968168134 | 1491.8481
955996836 | 1801.3258
984665776 | 1704.9692
914678412 | 1676.2947
Totalsum | 319174.1504

## Trafo
| Velg selskap i filteret og se vektet verdi i celle N1 | [11 empty] | 519877.1013
Orgnr | Selskap | År | kV | Eierandel | Driftsandel | Antall | Ytelse | VektID | Vekt Antall | Vekt ytelse | Vektet verdi antall | Vektet verdi ytelse | Vektet verdi transformator
982974011 | AGDER ENERGI NETT AS | 2016 | 24 | 100 | 100 | 4 | 60 | 600000 | 72.2156 | 4.2326 | 288.8625 | 253.9565 | 542.819
982974011 | AGDER ENERGI NETT AS | 2016 | 66 | 100 | 100 | 35 | 612.5 | 600100 | 147.3294 | 4.8755 | 5156.5285 | 2986.266 | 8142.7945
982974011 | AGDER ENERGI NETT AS | 2016 | 132 | 100 | 100 | 51 | 1751 | 600200 | 226.6222 | 4.2862 | 11557.7308 | 7505.1113 | 19062.8421
982974011 | AGDER ENERGI NETT AS | 2016 | 66 | 100 | 100 | 3 | 75 | 600600 | 147.3294 | 4.8755 | 441.9882 | 365.6652 | 807.6534
982974011 | AGDER ENERGI NETT AS | 2016 | 132 | 100 | 100 | 4 | 265 | 600700 | 226.6222 | 4.2862 | 906.4887 | 1135.8392 | 2042.3279
915729290 | Aktieselskabet Saudefaldene | 2016 | 24 | 100 | 100 | 1 | 4.5 | 600000 | 72.2156 | 4.2326 | 72.2156 | 19.0467 | 91.2624
915729290 | Aktieselskabet Saudefaldene | 2016 | 66 | 100 | 100 | 5 | 166 | 600100 | 147.3294 | 4.8755 | 736.6469 | 809.339 | 1545.986
915729290 | Aktieselskabet Saudefaldene | 2016 | 300 | 100 | 100 | 2 | 190 | 600300 | 551.8299 | 4.822 | 1103.6598 | 916.1722 | 2019.832
915729290 | Aktieselskabet Saudefaldene | 2016 | 300 | 100 | 100 | 1 | 120 | 600800 | 551.8299 | 4.822 | 551.8299 | 578.6351 | 1130.465
971029390 | ALTA KRAFTLAG SA | 2016 | 66 | 100 | 100 | 3 | 22 | 600100 | 147.3294 | 4.8755 | 441.9882 | 107.2618 | 549.25
971029390 | ALTA KRAFTLAG SA | 2016 | 132 | 100 | 100 | 2 | 60 | 600200 | 226.6222 | 4.2862 | 453.2443 | 257.1711 | 710.4155
971048611 | ANDØY ENERGI AS | 2016 | 66 | 100 | 100 | 5 | 38 | 600100 | 147.3294 | 4.8755 | 736.6469 | 185.2704 | 921.9173
971048611 | ANDØY ENERGI AS | 2016 | 132 | 100 | 100 | 1 | 35 | 600700 | 226.6222 | 4.2862 | 226.6222 | 150.0165 | 376.6387
910261525 | ARENDALS FOSSEKOMPANI ASA | 2016 | 132 | 100 | 100 | 1 | 80 | 600200 | 226.6222 | 4.2862 | 226.6222 | 342.8949 | 569.517
911305631 | AS EIDEFOSS | 2016 | 66 | 100 | 100 | 12 | 166 | 600100 | 147.3294 | 4.8755 | 1767.9526 | 809.339 | 2577.2917
911305631 | AS EIDEFOSS | 2016 | 132 | 100 | 100 | 2 | 55 | 600200 | 226.6222 | 4.2862 | 453.2443 | 235.7402 | 688.9846
971592117 | BALLANGEN ENERGI AS | 2016 | 132 | 100 | 100 | 1 | 16 | 600200 | 226.6222 | 4.2862 | 226.6222 | 68.579 | 295.2011
976944801 | BKK NETT AS | 2016 | 66 | 100 | 100 | 15 | 214 | 600100 | 147.3294 | 4.8755 | 2209.9408 | 1043.3648 | 3253.3056
976944801 | BKK NETT AS | 2016 | 132 | 100 | 100 | 57 | 1747.5 | 600200 | 226.6222 | 4.2862 | 12917.4638 | 7490.1097 | 20407.5735
976944801 | BKK NETT AS | 2016 | 300 | 100 | 100 | 4 | 960 | 600300 | 551.8299 | 4.822 | 2207.3197 | 4629.0807 | 6836.4003
976944801 | BKK NETT AS | 2016 | 132 | 100 | 100 | 11 | 554 | 600700 | 226.6222 | 4.2862 | 2492.8439 | 2374.5469 | 4867.3908
918312730 | Dalane Nett AS | 2016 | 66 | 100 | 100 | 9 | 155 | 600100 | 147.3294 | 4.8755 | 1325.9645 | 755.7081 | 2081.6726
971028440 | DRANGEDAL EVERK KF | 2016 | 66 | 100 | 100 | 1 | 10 | 600600 | 147.3294 | 4.8755 | 147.3294 | 48.7554 | 196.0847
971028440 | DRANGEDAL EVERK KF | 2016 | 132 | 100 | 100 | 1 | 20 | 600700 | 226.6222 | 4.2862 | 226.6222 | 85.7237 | 312.3459
947590618 | DRIVA KRAFTVERK | 2016 | 132 | 100 | 100 | 1 | 50 | 600700 | 226.6222 | 4.2862 | 226.6222 | 214.3093 | 440.9315
976894677 | E-CO ENERGI AS | 2016 | 300 | 45 | 45 | 2 | 100 | 600800 | 551.8299 | 4.822 | 496.6469 | 216.9882 | 713.6351
976894677 | E-CO ENERGI AS | 2016 | 300 | 47.29 | 47.29 | 2 | 100 | 600800 | 551.8299 | 4.822 | 521.9207 | 228.0304 | 749.9512
981963849 | EIDSIVA NETT AS | 2016 | 132 | 50 | 50 | 1 | 10 | 600700 | 226.6222 | 4.2862 | 113.3111 | 21.4309 | 134.742
981963849 | EIDSIVA NETT AS | 2016 | 24 | 100 | 100 | 4 | 21 | 600000 | 72.2156 | 4.2326 | 288.8625 | 88.8848 | 377.7473
981963849 | EIDSIVA NETT AS | 2016 | 66 | 100 | 100 | 68 | 1229 | 600100 | 147.3294 | 4.8755 | 10018.3982 | 5992.0342 | 16010.4323
981963849 | EIDSIVA NETT AS | 2016 | 132 | 100 | 100 | 33 | 1036 | 600200 | 226.6222 | 4.2862 | 7478.5317 | 4440.4885 | 11919.0202
981963849 | EIDSIVA NETT AS | 2016 | 66 | 100 | 100 | 3 | 50 | 600600 | 147.3294 | 4.8755 | 441.9882 | 243.7768 | 685.765
981963849 | EIDSIVA NETT AS | 2016 | 132 | 100 | 100 | 7 | 460 | 600700 | 226.6222 | 4.2862 | 1586.3552 | 1971.6455 | 3558.0007
981963849 | EIDSIVA NETT AS | 2016 | 300 | 100 | 100 | 1 | 145 | 600800 | 551.8299 | 4.822 | 551.8299 | 699.1841 | 1251.014
971028513 | ETNE ELEKTRISITETSLAG SA | 2016 | 66 | 100 | 100 | 1 | 10 | 600100 | 147.3294 | 4.8755 | 147.3294 | 48.7554 | 196.0847
914904188 | EVENES KRAFTFORSYNING AS | 2016 | 66 | 100 | 100 | 2 | 14 | 600100 | 147.3294 | 4.8755 | 294.6588 | 68.2575 | 362.9163
981915550 | Glitre Energi Nett AS | 2016 | 24 | 100 | 100 | 4 | 44 | 600000 | 72.2156 | 4.2326 | 288.8625 | 186.2348 | 475.0973
981915550 | Glitre Energi Nett AS | 2016 | 66 | 100 | 100 | 44 | 711 | 600100 | 147.3294 | 4.8755 | 6482.4929 | 3466.5063 | 9948.9993
981915550 | Glitre Energi Nett AS | 2016 | 132 | 100 | 100 | 33 | 1230 | 600200 | 226.6222 | 4.2862 | 7478.5317 | 5272.0085 | 12750.5402
981915550 | Glitre Energi Nett AS | 2016 | 66 | 100 | 100 | 1 | 15 | 600600 | 147.3294 | 4.8755 | 147.3294 | 73.133 | 220.4624
981915550 | Glitre Energi Nett AS | 2016 | 132 | 100 | 100 | 9 | 565 | 600700 | 226.6222 | 4.2862 | 2039.5995 | 2421.695 | 4461.2945
916319908 | Gudbrandsdal Energi Nett | 2016 | 66 | 100 | 100 | 10 | 160 | 600100 | 147.3294 | 4.8755 | 1473.2939 | 780.0858 | 2253.3797
980489698 | HAFSLUND NETT AS | 2016 | 66 | 100 | 100 | 381 | 6653.97 | 600100 | 147.3294 | 4.8755 | 56132.4958 | 32441.6725 | 88574.1683
980489698 | HAFSLUND NETT AS | 2016 | 132 | 100 | 100 | 63 | 2755 | 600200 | 226.6222 | 4.2862 | 14277.1968 | 11808.4418 | 26085.6387
980489698 | HAFSLUND NETT AS | 2016 | 66 | 100 | 100 | 6 | 270 | 600600 | 147.3294 | 4.8755 | 883.9763 | 1316.3948 | 2200.3711
980489698 | HAFSLUND NETT AS | 2016 | 132 | 100 | 100 | 4 | 400 | 600700 | 226.6222 | 4.2862 | 906.4887 | 1714.4743 | 2620.963
971589752 | HALLINGDAL KRAFTNETT AS | 2016 | 66 | 100 | 100 | 13 | 256.5 | 600100 | 147.3294 | 4.8755 | 1915.282 | 1250.5751 | 3165.8571
982897327 | HAMMERFEST ENERGI NETT AS | 2016 | 132 | 30 | 100 | 2 | 90 | 600200 | 226.6222 | 4.2862 | 294.6088 | 250.7419 | 545.3507
982897327 | HAMMERFEST ENERGI NETT AS | 2016 | 132 | 37.99 | 100 | 1 | 30 | 600700 | 226.6222 | 4.2862 | 156.358 | 88.7176 | 245.0756
982897327 | HAMMERFEST ENERGI NETT AS | 2016 | 66 | 100 | 100 | 2 | 12 | 600100 | 147.3294 | 4.8755 | 294.6588 | 58.5064 | 353.1652
982897327 | HAMMERFEST ENERGI NETT AS | 2016 | 132 | 100 | 100 | 1 | 30 | 600200 | 226.6222 | 4.2862 | 226.6222 | 128.5856 | 355.2077
983502601 | HARDANGER ENERGI AS | 2016 | 66 | 100 | 100 | 2 | 20 | 600100 | 147.3294 | 4.8755 | 294.6588 | 97.5107 | 392.1695
983502601 | HARDANGER ENERGI AS | 2016 | 132 | 100 | 100 | 1 | 32 | 600200 | 226.6222 | 4.2862 | 226.6222 | 137.1579 | 363.7801
915635857 | HAUGALAND KRAFT NETT AS | 2016 | 24 | 100 | 100 | 1 | 30 | 600000 | 72.2156 | 4.2326 | 72.2156 | 126.9783 | 199.1939
915635857 | HAUGALAND KRAFT NETT AS | 2016 | 66 | 100 | 100 | 51 | 1098 | 600100 | 147.3294 | 4.8755 | 7513.7986 | 5353.3389 | 12867.1375
915635857 | HAUGALAND KRAFT NETT AS | 2016 | 300 | 100 | 100 | 1 | 100 | 600300 | 551.8299 | 4.822 | 551.8299 | 482.1959 | 1034.0258
915635857 | HAUGALAND KRAFT NETT AS | 2016 | 66 | 100 | 100 | 4 | 103 | 600600 | 147.3294 | 4.8755 | 589.3175 | 502.1802 | 1091.4978
844011342 | HELGELAND KRAFT AS | 2016 | 24 | 100 | 100 | 6 | 290 | 600000 | 72.2156 | 4.2326 | 433.2938 | 1227.4565 | 1660.7502
844011342 | HELGELAND KRAFT AS | 2016 | 66 | 100 | 100 | 5 | 55.5 | 600100 | 147.3294 | 4.8755 | 736.6469 | 270.5923 | 1007.2392
844011342 | HELGELAND KRAFT AS | 2016 | 132 | 100 | 100 | 13 | 516 | 600200 | 226.6222 | 4.2862 | 2946.0882 | 2211.6719 | 5157.7601
844011342 | HELGELAND KRAFT AS | 2016 | 132 | 100 | 100 | 4 | 210 | 600700 | 226.6222 | 4.2862 | 906.4887 | 900.099 | 1806.5877
971030569 | HEMSEDAL ENERGI KF | 2016 | 66 | 100 | 100 | 3 | 47 | 600100 | 147.3294 | 4.8755 | 441.9882 | 229.1502 | 671.1384
998509289 | HERØYA NETT AS | 2016 | 132 | 100 | 100 | 5 | 240 | 600200 | 226.6222 | 4.2862 | 1133.1109 | 1028.6846 | 2161.7954
998509289 | HERØYA NETT AS | 2016 | 300 | 100 | 100 | 1 | 250 | 600800 | 551.8299 | 4.822 | 551.8299 | 1205.4898 | 1757.3197
985411131 | Hålogaland Kraft Nett | 2016 | 24 | 100 | 100 | 1 | 7.8 | 600000 | 72.2156 | 4.2326 | 72.2156 | 33.0143 | 105.23
985411131 | Hålogaland Kraft Nett | 2016 | 66 | 100 | 100 | 8 | 89 | 600100 | 147.3294 | 4.8755 | 1178.6351 | 433.9227 | 1612.5578
985411131 | Hålogaland Kraft Nett | 2016 | 132 | 100 | 100 | 8 | 245 | 600200 | 226.6222 | 4.2862 | 1812.9774 | 1050.1155 | 2863.0929
985411131 | Hålogaland Kraft Nett | 2016 | 66 | 100 | 100 | 1 | 11 | 600600 | 147.3294 | 4.8755 | 147.3294 | 53.6309 | 200.9603
979379455 | ISTAD NETT AS | 2016 | 132 | 100 | 100 | 11 | 302 | 600200 | 226.6222 | 4.2862 | 2492.8439 | 1294.4281 | 3787.272
882023702 | JÆREN EVERK KOMMUNALT FORETAK I HÅ | 2016 | 66 | 100 | 100 | 6 | 120 | 600100 | 147.3294 | 4.8755 | 883.9763 | 585.0644 | 1469.0407
947576283 | KRAFTVERKENE I ORKLA DA | 2016 | 132 | 100 | 100 | 2 | 65 | 600200 | 226.6222 | 4.2862 | 453.2443 | 278.6021 | 731.8464
979399901 | KRAGERØ ENERGI AS | 2016 | 66 | 50 | 50 | 1 | 40 | 600600 | 147.3294 | 4.8755 | 73.6647 | 97.5107 | 171.1754
979399901 | KRAGERØ ENERGI AS | 2016 | 66 | 100 | 100 | 1 | 15 | 600100 | 147.3294 | 4.8755 | 147.3294 | 73.133 | 220.4624
979399901 | KRAGERØ ENERGI AS | 2016 | 132 | 100 | 100 | 3 | 100 | 600200 | 226.6222 | 4.2862 | 679.8665 | 428.6186 | 1108.4851
979399901 | KRAGERØ ENERGI AS | 2016 | 66 | 100 | 100 | 1 | 20 | 600600 | 147.3294 | 4.8755 | 147.3294 | 97.5107 | 244.8401
986347801 | LOFOTKRAFT AS | 2016 | 132 | 0 | 0 | 2 | 70 | 600200 | 226.6222 | 4.2862 | 0 | 0 | 0
986347801 | LOFOTKRAFT AS | 2016 | 66 | 100 | 100 | 11 | 213 | 600100 | 147.3294 | 4.8755 | 1620.6232 | 1038.4892 | 2659.1125
986347801 | LOFOTKRAFT AS | 2016 | 132 | 100 | 100 | 3 | 160 | 600200 | 226.6222 | 4.2862 | 679.8665 | 685.7897 | 1365.6562
938260494 | LUOSTEJOK KRAFTLAG SA | 2016 | 66 | 100 | 100 | 4 | 39 | 600100 | 147.3294 | 4.8755 | 589.3175 | 190.1459 | 779.4635
980038408 | LYSE ELNETT AS | 2016 | 66 | 50 | 50 | 3 | 44 | 600600 | 147.3294 | 4.8755 | 220.9941 | 107.2618 | 328.2559
980038408 | LYSE ELNETT AS | 2016 | 66 | 100 | 100 | 81 | 1786.3 | 600100 | 147.3294 | 4.8755 | 11933.6802 | 8709.1706 | 20642.8508
980038408 | LYSE ELNETT AS | 2016 | 132 | 100 | 100 | 8 | 606 | 600200 | 226.6222 | 4.2862 | 1812.9774 | 2597.4286 | 4410.406
980038408 | LYSE ELNETT AS | 2016 | 300 | 100 | 100 | 2 | 200 | 600300 | 551.8299 | 4.822 | 1103.6598 | 964.3918 | 2068.0516
980038408 | LYSE ELNETT AS | 2016 | 66 | 100 | 100 | 3 | 52 | 600600 | 147.3294 | 4.8755 | 441.9882 | 253.5279 | 695.516
980038408 | LYSE ELNETT AS | 2016 | 132 | 100 | 100 | 3 | 183 | 600700 | 226.6222 | 4.2862 | 679.8665 | 784.372 | 1464.2385
980335216 | LYSE PRODUKSJON AS | 2016 | 66 | 100 | 100 | 4 | 36.1 | 600100 | 147.3294 | 4.8755 | 589.3175 | 176.0069 | 765.3244
980335216 | LYSE PRODUKSJON AS | 2016 | 132 | 100 | 100 | 7 | 272 | 600200 | 226.6222 | 4.2862 | 1586.3552 | 1165.8425 | 2752.1977
914078865 | LÆRDAL ENERGI AS | 2016 | 66 | 33 | 100 | 1 | 21 | 600600 | 147.3294 | 4.8755 | 97.974 | 68.0869 | 166.0609
914078865 | LÆRDAL ENERGI AS | 2016 | 66 | 100 | 100 | 3 | 30 | 600100 | 147.3294 | 4.8755 | 441.9882 | 146.2661 | 588.2542
977106184 | MELØY ENERGI AS | 2016 | 132 | 100 | 100 | 1 | 25 | 600200 | 226.6222 | 4.2862 | 226.6222 | 107.1546 | 333.7768
980283976 | MIDT NETT BUSKERUD AS | 2016 | 66 | 100 | 100 | 4 | 60 | 600100 | 147.3294 | 4.8755 | 589.3175 | 292.5322 | 881.8497
980283976 | MIDT NETT BUSKERUD AS | 2016 | 132 | 100 | 100 | 1 | 20 | 600200 | 226.6222 | 4.2862 | 226.6222 | 85.7237 | 312.3459
963022158 | MIDT-TELEMARK ENERGI AS | 2016 | 66 | 100 | 100 | 5 | 90 | 600100 | 147.3294 | 4.8755 | 736.6469 | 438.7983 | 1175.4452
914780152 | MO INDUSTRIPARK AS | 2016 | 132 | 100 | 100 | 7 | 428 | 600200 | 226.6222 | 4.2862 | 1586.3552 | 1834.4875 | 3420.8427
912631532 | MØRENETT AS | 2016 | 24 | 100 | 100 | 1 | 16 | 600000 | 72.2156 | 4.2326 | 72.2156 | 67.7217 | 139.9374
912631532 | MØRENETT AS | 2016 | 66 | 100 | 100 | 18 | 380 | 600100 | 147.3294 | 4.8755 | 2651.9289 | 1852.7038 | 4504.6327
912631532 | MØRENETT AS | 2016 | 132 | 100 | 100 | 25 | 953 | 600200 | 226.6222 | 4.2862 | 5665.5543 | 4084.7351 | 9750.2894
983099807 | NORDKRAFT NETT AS | 2016 | 66 | 100 | 100 | 9 | 115 | 600100 | 147.3294 | 4.8755 | 1325.9645 | 560.6867 | 1886.6511
983099807 | NORDKRAFT NETT AS | 2016 | 66 | 100 | 100 | 1 | 7 | 600600 | 147.3294 | 4.8755 | 147.3294 | 34.1288 | 181.4581
956740134 | NORDKYN KRAFTLAG SA | 2016 | 24 | 100 | 100 | 1 | 2.5 | 600000 | 72.2156 | 4.2326 | 72.2156 | 10.5815 | 82.7972
956740134 | NORDKYN KRAFTLAG SA | 2016 | 66 | 100 | 100 | 5 | 33 | 600100 | 147.3294 | 4.8755 | 736.6469 | 160.8927 | 897.5396
990892679 | NORDLANDSNETT AS | 2016 | 24 | 100 | 100 | 2 | 9.6 | 600000 | 72.2156 | 4.2326 | 144.4313 | 40.633 | 185.0643
990892679 | NORDLANDSNETT AS | 2016 | 66 | 100 | 100 | 13 | 216 | 600100 | 147.3294 | 4.8755 | 1915.282 | 1053.1158 | 2968.3979
990892679 | NORDLANDSNETT AS | 2016 | 132 | 100 | 100 | 16 | 403 | 600200 | 226.6222 | 4.2862 | 3625.9548 | 1727.3329 | 5353.2876
990892679 | NORDLANDSNETT AS | 2016 | 132 | 100 | 100 | 4 | 226 | 600700 | 226.6222 | 4.2862 | 906.4887 | 968.678 | 1875.1667
960684737 | NORDMØRE ENERGIVERK AS | 2016 | 66 | 100 | 100 | 7 | 98 | 600100 | 147.3294 | 4.8755 | 1031.3057 | 477.8026 | 1509.1083
960684737 | NORDMØRE ENERGIVERK AS | 2016 | 132 | 100 | 100 | 8 | 386 | 600200 | 226.6222 | 4.2862 | 1812.9774 | 1654.4677 | 3467.4451
995114666 | NORD-SALTEN KRAFT AS | 2016 | 66 | 100 | 100 | 9 | 80.5 | 600100 | 147.3294 | 4.8755 | 1325.9645 | 392.4807 | 1718.4451
995114666 | NORD-SALTEN KRAFT AS | 2016 | 132 | 100 | 100 | 2 | 46 | 600200 | 226.6222 | 4.2862 | 453.2443 | 197.1645 | 650.4089
948526786 | NORD-ØSTERDAL KRAFTLAG SA | 2016 | 66 | 100 | 100 | 1 | 8 | 600100 | 147.3294 | 4.8755 | 147.3294 | 39.0043 | 186.3337
980234088 | Norgesnett AS | 2016 | 132 | 100 | 100 | 5 | 144.5 | 600200 | 226.6222 | 4.2862 | 1133.1109 | 619.3538 | 1752.4647
966731508 | NOTODDEN ENERGI NETT AS | 2016 | 132 | 100 | 100 | 1 | 40 | 600200 | 226.6222 | 4.2862 | 226.6222 | 171.4474 | 398.0696
988807648 | NTE NETT AS | 2016 | 66 | 100 | 100 | 48 | 872 | 600100 | 147.3294 | 4.8755 | 7071.8105 | 4251.4677 | 11323.2782
988807648 | NTE NETT AS | 2016 | 132 | 100 | 100 | 3 | 100 | 600200 | 226.6222 | 4.2862 | 679.8665 | 428.6186 | 1108.4851
988807648 | NTE NETT AS | 2016 | 66 | 100 | 100 | 2 | 35 | 600600 | 147.3294 | 4.8755 | 294.6588 | 170.6438 | 465.3025
988807648 | NTE NETT AS | 2016 | 132 | 100 | 100 | 2 | 150 | 600700 | 226.6222 | 4.2862 | 453.2443 | 642.9279 | 1096.1722
976723805 | ODDA ENERGI AS | 2016 | 66 | 100 | 100 | 9 | 240.2 | 600100 | 147.3294 | 4.8755 | 1325.9645 | 1171.1038 | 2497.0683
944237631 | OPPLANDSKRAFT DA | 2016 | 66 | 100 | 100 | 2 | 75 | 600100 | 147.3294 | 4.8755 | 294.6588 | 365.6652 | 660.324
915231640 | PORSA KRAFTLAG AS | 2016 | 66 | 100 | 100 | 1 | 8 | 600100 | 147.3294 | 4.8755 | 147.3294 | 39.0043 | 186.3337
915317898 | RAULAND KRAFTFORSYNINGSLAG SA | 2016 | 66 | 50 | 50 | 1 | 30 | 600100 | 147.3294 | 4.8755 | 73.6647 | 73.133 | 146.7977
915317898 | RAULAND KRAFTFORSYNINGSLAG SA | 2016 | 66 | 100 | 100 | 2 | 50 | 600100 | 147.3294 | 4.8755 | 294.6588 | 243.7768 | 538.4356
970974253 | RAUMA ENERGI AS | 2016 | 132 | 100 | 100 | 1 | 30 | 600200 | 226.6222 | 4.2862 | 226.6222 | 128.5856 | 355.2077
948755742 | REPVÅG KRAFTLAG SA | 2016 | 66 | 100 | 100 | 7 | 65.3 | 600100 | 147.3294 | 4.8755 | 1031.3057 | 318.3725 | 1349.6782
915591302 | RØROS ELEKTRISITETSVERK AS | 2016 | 66 | 100 | 100 | 3 | 51 | 600100 | 147.3294 | 4.8755 | 441.9882 | 248.6524 | 690.6405
980498646 | SELBU ENERGIVERK AS | 2016 | 132 | 100 | 100 | 3 | 70 | 600200 | 226.6222 | 4.2862 | 679.8665 | 300.033 | 979.8995
984882114 | SFE NETT AS | 2016 | 66 | 100 | 100 | 22 | 396 | 600100 | 147.3294 | 4.8755 | 3241.2465 | 1930.7124 | 5171.9589
984882114 | SFE NETT AS | 2016 | 132 | 100 | 100 | 5 | 295 | 600200 | 226.6222 | 4.2862 | 1133.1109 | 1264.4248 | 2397.5357
979422679 | SKAGERAK NETT AS | 2016 | 24 | 100 | 100 | 7 | 166.5 | 600000 | 72.2156 | 4.2326 | 505.5094 | 704.7293 | 1210.2387
979422679 | SKAGERAK NETT AS | 2016 | 66 | 100 | 100 | 14 | 287 | 600100 | 147.3294 | 4.8755 | 2062.6114 | 1399.2789 | 3461.8903
979422679 | SKAGERAK NETT AS | 2016 | 132 | 100 | 100 | 82 | 2499.5 | 600200 | 226.6222 | 4.2862 | 18583.0181 | 10713.3214 | 29296.3395
979422679 | SKAGERAK NETT AS | 2016 | 132 | 100 | 100 | 5 | 156.5 | 600700 | 226.6222 | 4.2862 | 1133.1109 | 670.7881 | 1803.8989
916069634 | SOGNEKRAFT AS | 2016 | 66 | 100 | 100 | 8 | 105 | 600100 | 147.3294 | 4.8755 | 1178.6351 | 511.9313 | 1690.5664
916069634 | SOGNEKRAFT AS | 2016 | 132 | 100 | 100 | 1 | 60 | 600200 | 226.6222 | 4.2862 | 226.6222 | 257.1711 | 483.7933
985294836 | STANGE ENERGI NETT AS | 2016 | 66 | 100 | 100 | 7 | 94 | 600100 | 147.3294 | 4.8755 | 1031.3057 | 458.3004 | 1489.6061
971034998 | SULDAL ELVERK KF | 2016 | 66 | 100 | 100 | 2 | 60 | 600100 | 147.3294 | 4.8755 | 294.6588 | 292.5322 | 587.191
916501420 | SUNNFJORD ENERGI AS | 2016 | 66 | 100 | 100 | 8 | 163.5 | 600100 | 147.3294 | 4.8755 | 1178.6351 | 797.1502 | 1975.7853
916501420 | SUNNFJORD ENERGI AS | 2016 | 132 | 100 | 100 | 1 | 50 | 600200 | 226.6222 | 4.2862 | 226.6222 | 214.3093 | 440.9315
916501420 | SUNNFJORD ENERGI AS | 2016 | 132 | 100 | 100 | 1 | 80 | 600700 | 226.6222 | 4.2862 | 226.6222 | 342.8949 | 569.517
919763159 | SVORKA ENERGI AS | 2016 | 24 | 100 | 100 | 1 | 10 | 600000 | 72.2156 | 4.2326 | 72.2156 | 42.3261 | 114.5417
919763159 | SVORKA ENERGI AS | 2016 | 66 | 100 | 100 | 2 | 30 | 600100 | 147.3294 | 4.8755 | 294.6588 | 146.2661 | 440.9249
916763476 | TINFOS AS | 2016 | 132 | 100 | 100 | 2 | 54 | 600200 | 226.6222 | 4.2862 | 453.2443 | 231.454 | 684.6984
968002228 | TROLLFJORD KRAFT AS | 2016 | 132 | 100 | 100 | 3 | 75 | 600200 | 226.6222 | 4.2862 | 679.8665 | 321.4639 | 1001.3305
979151950 | TROMS KRAFT NETT AS | 2016 | 24 | 100 | 100 | 1 | 5 | 600000 | 72.2156 | 4.2326 | 72.2156 | 21.163 | 93.3787
979151950 | TROMS KRAFT NETT AS | 2016 | 66 | 100 | 100 | 29 | 576 | 600100 | 147.3294 | 4.8755 | 4272.5522 | 2808.3089 | 7080.8611
979151950 | TROMS KRAFT NETT AS | 2016 | 132 | 100 | 100 | 16 | 560 | 600200 | 226.6222 | 4.2862 | 3625.9548 | 2400.264 | 6026.2188
979151950 | TROMS KRAFT NETT AS | 2016 | 66 | 100 | 100 | 1 | 30 | 600600 | 147.3294 | 4.8755 | 147.3294 | 146.2661 | 293.5955
979151950 | TROMS KRAFT NETT AS | 2016 | 132 | 100 | 100 | 2 | 110 | 600700 | 226.6222 | 4.2862 | 453.2443 | 471.4804 | 924.7248
878631072 | TRØNDERENERGI KRAFT AS | 2016 | 66 | 100 | 100 | 2 | 46 | 600100 | 147.3294 | 4.8755 | 294.6588 | 224.2747 | 518.9334
978631029 | TRØNDERENERGI NETT AS | 2016 | 132 | 28 | 28 | 1 | 40 | 600700 | 226.6222 | 4.2862 | 63.4542 | 48.0053 | 111.4595
978631029 | TRØNDERENERGI NETT AS | 2016 | 24 | 100 | 100 | 2 | 15 | 600000 | 72.2156 | 4.2326 | 144.4313 | 63.4891 | 207.9204
978631029 | TRØNDERENERGI NETT AS | 2016 | 66 | 100 | 100 | 76 | 1430 | 600100 | 147.3294 | 4.8755 | 11197.0333 | 6972.017 | 18169.0502
978631029 | TRØNDERENERGI NETT AS | 2016 | 132 | 100 | 100 | 3 | 65 | 600200 | 226.6222 | 4.2862 | 679.8665 | 278.6021 | 958.4686
978631029 | TRØNDERENERGI NETT AS | 2016 | 66 | 100 | 100 | 1 | 20 | 600600 | 147.3294 | 4.8755 | 147.3294 | 97.5107 | 244.8401
978631029 | TRØNDERENERGI NETT AS | 2016 | 132 | 100 | 100 | 4 | 138 | 600700 | 226.6222 | 4.2862 | 906.4887 | 591.4936 | 1497.9823
971058854 | VARANGER KRAFTNETT AS | 2016 | 66 | 100 | 100 | 4 | 30 | 600100 | 147.3294 | 4.8755 | 589.3175 | 146.2661 | 735.5836
971058854 | VARANGER KRAFTNETT AS | 2016 | 132 | 100 | 100 | 16 | 453 | 600200 | 226.6222 | 4.2862 | 3625.9548 | 1941.6422 | 5567.5969
968168134 | VESTERÅLSKRAFT NETT AS | 2016 | 66 | 100 | 100 | 7 | 82 | 600100 | 147.3294 | 4.8755 | 1031.3057 | 399.794 | 1431.0997
955996836 | VEST-TELEMARK KRAFTLAG AS | 2016 | 66 | 50 | 50 | 1 | 30 | 600100 | 147.3294 | 4.8755 | 73.6647 | 73.133 | 146.7977
955996836 | VEST-TELEMARK KRAFTLAG AS | 2016 | 24 | 100 | 100 | 2 | 35 | 600000 | 72.2156 | 4.2326 | 144.4313 | 148.1413 | 292.5726
955996836 | VEST-TELEMARK KRAFTLAG AS | 2016 | 66 | 100 | 100 | 5 | 90 | 600100 | 147.3294 | 4.8755 | 736.6469 | 438.7983 | 1175.4452
955996836 | VEST-TELEMARK KRAFTLAG AS | 2016 | 132 | 100 | 100 | 1 | 10 | 600200 | 226.6222 | 4.2862 | 226.6222 | 42.8619 | 269.484
984665776 | VOSS ENERGI AS | 2016 | 66 | 100 | 100 | 3 | 36 | 600100 | 147.3294 | 4.8755 | 441.9882 | 175.5193 | 617.5075
984665776 | VOSS ENERGI AS | 2016 | 132 | 100 | 100 | 4 | 99.5 | 600200 | 226.6222 | 4.2862 | 906.4887 | 426.4755 | 1332.9642
984015666 | YARA NORGE AS | 2016 | 132 | 100 | 100 | 2 | 100 | 600200 | 226.6222 | 4.2862 | 453.2443 | 428.6186 | 881.8629
914678412 | YMBER AS | 2016 | 66 | 100 | 100 | 7 | 74 | 600100 | 147.3294 | 4.8755 | 1031.3057 | 360.7897 | 1392.0954

## Trafo pivot
Radetiketter | Summer av Vektet verdi transformator
844011342 | 9632.3372
878631072 | 518.9334
882023702 | 1469.0407
910261525 | 569.517
911305631 | 3266.2762
912631532 | 14394.8595
914078865 | 754.3152
914678412 | 1392.0954
914780152 | 3420.8427
914904188 | 362.9163
915231640 | 186.3337
915317898 | 685.2333
915591302 | 690.6405
915635857 | 15191.855
915729290 | 4787.5454
916069634 | 2174.3597
916319908 | 2253.3797
916501420 | 2986.2338
916763476 | 684.6984
918312730 | 2081.6726
919763159 | 555.4666
938260494 | 779.4635
944237631 | 660.324
947576283 | 731.8464
947590618 | 440.9315
948526786 | 186.3337
948755742 | 1349.6782
955996836 | 1884.2995
956740134 | 980.3368
960684737 | 4976.5533
963022158 | 1175.4452
966731508 | 398.0696
968002228 | 1001.3305
968168134 | 1431.0997
970974253 | 355.2077
971028440 | 508.4306
971028513 | 196.0847
971029390 | 1259.6654
971030569 | 671.1384
971034998 | 587.191
971048611 | 1298.556
971058854 | 6303.1805
971589752 | 3165.8571
971592117 | 295.2011
976723805 | 2497.0683
976894677 | 1463.5863
976944801 | 35364.6702
977106184 | 333.7768
978631029 | 21189.7211
979151950 | 14418.7788
979379455 | 3787.272
979399901 | 1744.9631
979422679 | 35772.3675
980038408 | 29609.3188
980234088 | 1752.4647
980283976 | 1194.1956
980335216 | 3517.5221
980489698 | 119481.1411
980498646 | 979.8995
981915550 | 27856.3937
981963849 | 33936.7214
982897327 | 1498.7992
982974011 | 30598.4369
983099807 | 2068.1093
983502601 | 755.9496
984015666 | 881.8629
984665776 | 1950.4716
984882114 | 7569.4945
985294836 | 1489.6061
985411131 | 4781.841
986347801 | 4024.7687
988807648 | 13993.238
990892679 | 10381.9165
995114666 | 2368.854
998509289 | 3919.1151
Totalsum | 519877.1013

## Avgang
| Velg selskap i filteret og se vektet verdi i celle K1 | [8 empty] | 1232628.9725
Orgnr | Navn | År | kV | Type | Eierandel | Driftsandel | Antall | VektID | Totalvekt | Vektet verdi
982974011 | AGDER ENERGI NETT AS | 2016 | 5 | Dobbel | 100 | 100 | 1 | 400100 | 65.8084 | 65.8084
982974011 | AGDER ENERGI NETT AS | 2016 | 24 | Dobbel | 100 | 100 | 315 | 400300 | 65.8084 | 20729.6378
982974011 | AGDER ENERGI NETT AS | 2016 | 66 | Dobbel | 100 | 100 | 33 | 400500 | 188.0239 | 6204.7895
982974011 | AGDER ENERGI NETT AS | 2016 | 132 | Dobbel | 100 | 100 | 92 | 400700 | 413.6526 | 38056.0425
982974011 | AGDER ENERGI NETT AS | 2016 | 5 | Enkel | 100 | 100 | 3 | 400000 | 32.9042 | 98.7126
982974011 | AGDER ENERGI NETT AS | 2016 | 24 | Enkel | 100 | 100 | 141 | 400200 | 32.9042 | 4639.4904
982974011 | AGDER ENERGI NETT AS | 2016 | 66 | Enkel | 100 | 100 | 69 | 400400 | 94.012 | 6486.8254
982974011 | AGDER ENERGI NETT AS | 2016 | 132 | Enkel | 100 | 100 | 59 | 400600 | 206.8263 | 12202.7528
915729290 | Aktieselskabet Saudefaldene | 2016 | 66 | Dobbel | 100 | 100 | 4 | 400500 | 188.0239 | 752.0957
915729290 | Aktieselskabet Saudefaldene | 2016 | 5 | Enkel | 100 | 100 | 1 | 400000 | 32.9042 | 32.9042
915729290 | Aktieselskabet Saudefaldene | 2016 | 24 | Enkel | 100 | 100 | 31 | 400200 | 32.9042 | 1020.0298
915729290 | Aktieselskabet Saudefaldene | 2016 | 66 | Enkel | 100 | 100 | 8 | 400400 | 94.012 | 752.0957
915729290 | Aktieselskabet Saudefaldene | 2016 | 300 | Enkel | 100 | 100 | 4 | 400800 | 564.0718 | 2256.2871
971029390 | ALTA KRAFTLAG SA | 2016 | 24 | Dobbel | 100 | 100 | 20 | 400300 | 65.8084 | 1316.1675
971029390 | ALTA KRAFTLAG SA | 2016 | 24 | Enkel | 100 | 100 | 13 | 400200 | 32.9042 | 427.7544
971029390 | ALTA KRAFTLAG SA | 2016 | 66 | Enkel | 100 | 100 | 7 | 400400 | 94.012 | 658.0837
971029390 | ALTA KRAFTLAG SA | 2016 | 132 | Enkel | 100 | 100 | 2 | 400600 | 206.8263 | 413.6526
971048611 | ANDØY ENERGI AS | 2016 | 24 | Enkel | 100 | 100 | 18 | 400200 | 32.9042 | 592.2754
971048611 | ANDØY ENERGI AS | 2016 | 66 | Enkel | 100 | 100 | 18 | 400400 | 94.012 | 1692.2153
971048611 | ANDØY ENERGI AS | 2016 | 132 | Enkel | 100 | 100 | 1 | 400600 | 206.8263 | 206.8263
910261525 | ARENDALS FOSSEKOMPANI ASA | 2016 | 132 | Enkel | 100 | 100 | 1 | 400600 | 206.8263 | 206.8263
911305631 | AS EIDEFOSS | 2016 | 24 | Dobbel | 100 | 100 | 10 | 400300 | 65.8084 | 658.0837
911305631 | AS EIDEFOSS | 2016 | 24 | Enkel | 100 | 100 | 58 | 400200 | 32.9042 | 1908.4428
911305631 | AS EIDEFOSS | 2016 | 66 | Enkel | 100 | 100 | 24 | 400400 | 94.012 | 2256.2871
911305631 | AS EIDEFOSS | 2016 | 132 | Enkel | 100 | 100 | 3 | 400600 | 206.8263 | 620.479
971592117 | BALLANGEN ENERGI AS | 2016 | 24 | Enkel | 100 | 100 | 1 | 400200 | 32.9042 | 32.9042
971592117 | BALLANGEN ENERGI AS | 2016 | 132 | Enkel | 100 | 100 | 1 | 400600 | 206.8263 | 206.8263
976944801 | BKK NETT AS | 2016 | 24 | Dobbel | 100 | 100 | 41 | 400300 | 65.8084 | 2698.1433
976944801 | BKK NETT AS | 2016 | 66 | Dobbel | 100 | 100 | 29 | 400500 | 188.0239 | 5452.6938
976944801 | BKK NETT AS | 2016 | 132 | Dobbel | 100 | 100 | 139 | 400700 | 413.6526 | 57497.7164
976944801 | BKK NETT AS | 2016 | 300 | Dobbel | 100 | 100 | 8 | 400900 | 1128.1436 | 9025.1484
976944801 | BKK NETT AS | 2016 | 24 | Enkel | 100 | 100 | 39 | 400200 | 32.9042 | 1283.2633
976944801 | BKK NETT AS | 2016 | 66 | Enkel | 100 | 100 | 28 | 400400 | 94.012 | 2632.335
976944801 | BKK NETT AS | 2016 | 132 | Enkel | 100 | 100 | 34 | 400600 | 206.8263 | 7032.0948
918312730 | Dalane Nett AS | 2016 | 24 | Dobbel | 100 | 100 | 10 | 400300 | 65.8084 | 658.0837
918312730 | Dalane Nett AS | 2016 | 132 | Dobbel | 100 | 100 | 3 | 400700 | 413.6526 | 1240.9579
918312730 | Dalane Nett AS | 2016 | 24 | Enkel | 100 | 100 | 34 | 400200 | 32.9042 | 1118.7424
918312730 | Dalane Nett AS | 2016 | 66 | Enkel | 100 | 100 | 19 | 400400 | 94.012 | 1786.2273
971028440 | DRANGEDAL EVERK KF | 2016 | 24 | Dobbel | 100 | 100 | 1 | 400300 | 65.8084 | 65.8084
971028440 | DRANGEDAL EVERK KF | 2016 | 66 | Enkel | 100 | 100 | 1 | 400400 | 94.012 | 94.012
971028440 | DRANGEDAL EVERK KF | 2016 | 132 | Enkel | 100 | 100 | 1 | 400600 | 206.8263 | 206.8263
947590618 | DRIVA KRAFTVERK | 2016 | 24 | Enkel | 100 | 100 | 2 | 400200 | 32.9042 | 65.8084
947590618 | DRIVA KRAFTVERK | 2016 | 66 | Enkel | 100 | 100 | 2 | 400400 | 94.012 | 188.0239
947590618 | DRIVA KRAFTVERK | 2016 | 132 | Enkel | 100 | 100 | 3 | 400600 | 206.8263 | 620.479
976894677 | E-CO ENERGI AS | 2016 | 300 | Enkel | 47.29 | 47.29 | 2 | 400800 | 564.0718 | 533.4991
976894677 | E-CO ENERGI AS | 2016 | 66 | Enkel | 100 | 100 | 2 | 400400 | 94.012 | 188.0239
981963849 | EIDSIVA NETT AS | 2016 | 5 | Dobbel | 100 | 100 | 15 | 400100 | 65.8084 | 987.1256
981963849 | EIDSIVA NETT AS | 2016 | 24 | Dobbel | 100 | 100 | 272 | 400300 | 65.8084 | 17899.8777
981963849 | EIDSIVA NETT AS | 2016 | 66 | Dobbel | 100 | 100 | 90 | 400500 | 188.0239 | 16922.1533
981963849 | EIDSIVA NETT AS | 2016 | 132 | Dobbel | 100 | 100 | 42 | 400700 | 413.6526 | 17373.4107
981963849 | EIDSIVA NETT AS | 2016 | 5 | Enkel | 100 | 100 | 7 | 400000 | 32.9042 | 230.3293
981963849 | EIDSIVA NETT AS | 2016 | 24 | Enkel | 100 | 100 | 357 | 400200 | 32.9042 | 11746.7948
981963849 | EIDSIVA NETT AS | 2016 | 66 | Enkel | 100 | 100 | 109 | 400400 | 94.012 | 10247.3039
981963849 | EIDSIVA NETT AS | 2016 | 132 | Enkel | 100 | 100 | 56 | 400600 | 206.8263 | 11582.2738
981963849 | EIDSIVA NETT AS | 2016 | 300 | Enkel | 100 | 100 | 1 | 400800 | 564.0718 | 564.0718
914904188 | EVENES KRAFTFORSYNING AS | 2016 | 24 | Enkel | 100 | 100 | 4 | 400200 | 32.9042 | 131.6167
914904188 | EVENES KRAFTFORSYNING AS | 2016 | 66 | Enkel | 100 | 100 | 2 | 400400 | 94.012 | 188.0239
981915550 | Glitre Energi Nett AS | 2016 | 24 | Dobbel | 100 | 100 | 254 | 400300 | 65.8084 | 16715.327
981915550 | Glitre Energi Nett AS | 2016 | 66 | Dobbel | 100 | 100 | 54 | 400500 | 188.0239 | 10153.292
981915550 | Glitre Energi Nett AS | 2016 | 132 | Dobbel | 100 | 100 | 57 | 400700 | 413.6526 | 23578.2003
981915550 | Glitre Energi Nett AS | 2016 | 24 | Enkel | 100 | 100 | 153 | 400200 | 32.9042 | 5034.3406
981915550 | Glitre Energi Nett AS | 2016 | 66 | Enkel | 100 | 100 | 50 | 400400 | 94.012 | 4700.5981
981915550 | Glitre Energi Nett AS | 2016 | 132 | Enkel | 100 | 100 | 44 | 400600 | 206.8263 | 9100.358
916319908 | Gudbrandsdal Energi Nett | 2016 | 24 | Enkel | 100 | 100 | 48 | 400200 | 32.9042 | 1579.401
916319908 | Gudbrandsdal Energi Nett | 2016 | 66 | Enkel | 100 | 100 | 27 | 400400 | 94.012 | 2538.323
980489698 | HAFSLUND NETT AS | 2016 | 24 | Dobbel | 100 | 80 | 77 | 400300 | 65.8084 | 4560.5203
980489698 | HAFSLUND NETT AS | 2016 | 5 | Dobbel | 100 | 100 | 3 | 400100 | 65.8084 | 197.4251
980489698 | HAFSLUND NETT AS | 2016 | 24 | Dobbel | 100 | 100 | 1457 | 400300 | 65.8084 | 95882.8008
980489698 | HAFSLUND NETT AS | 2016 | 66 | Dobbel | 100 | 100 | 490 | 400500 | 188.0239 | 92131.7235
980489698 | HAFSLUND NETT AS | 2016 | 132 | Dobbel | 100 | 100 | 108 | 400700 | 413.6526 | 44674.4847
980489698 | HAFSLUND NETT AS | 2016 | 24 | Enkel | 100 | 80 | 25 | 400200 | 32.9042 | 740.3442
980489698 | HAFSLUND NETT AS | 2016 | 5 | Enkel | 100 | 100 | 6 | 400000 | 32.9042 | 197.4251
980489698 | HAFSLUND NETT AS | 2016 | 24 | Enkel | 100 | 100 | 1033 | 400200 | 32.9042 | 33990.0251
980489698 | HAFSLUND NETT AS | 2016 | 66 | Enkel | 100 | 100 | 403 | 400400 | 94.012 | 37886.821
980489698 | HAFSLUND NETT AS | 2016 | 132 | Enkel | 100 | 100 | 25 | 400600 | 206.8263 | 5170.658
971589752 | HALLINGDAL KRAFTNETT AS | 2016 | 24 | Dobbel | 100 | 100 | 17 | 400300 | 65.8084 | 1118.7424
971589752 | HALLINGDAL KRAFTNETT AS | 2016 | 66 | Dobbel | 100 | 100 | 3 | 400500 | 188.0239 | 564.0718
971589752 | HALLINGDAL KRAFTNETT AS | 2016 | 24 | Enkel | 100 | 100 | 29 | 400200 | 32.9042 | 954.2214
971589752 | HALLINGDAL KRAFTNETT AS | 2016 | 66 | Enkel | 100 | 100 | 20 | 400400 | 94.012 | 1880.2393
982897327 | HAMMERFEST ENERGI NETT AS | 2016 | 132 | Dobbel | 100 | 100 | 6 | 400700 | 413.6526 | 2481.9158
982897327 | HAMMERFEST ENERGI NETT AS | 2016 | 132 | Enkel | 30 | 100 | 4 | 400600 | 206.8263 | 537.7484
982897327 | HAMMERFEST ENERGI NETT AS | 2016 | 24 | Enkel | 37.99 | 100 | 4 | 400200 | 32.9042 | 90.809
982897327 | HAMMERFEST ENERGI NETT AS | 2016 | 66 | Enkel | 37.99 | 100 | 1 | 400400 | 94.012 | 64.8636
982897327 | HAMMERFEST ENERGI NETT AS | 2016 | 132 | Enkel | 37.99 | 100 | 1 | 400600 | 206.8263 | 142.6998
982897327 | HAMMERFEST ENERGI NETT AS | 2016 | 24 | Enkel | 100 | 100 | 32 | 400200 | 32.9042 | 1052.934
982897327 | HAMMERFEST ENERGI NETT AS | 2016 | 66 | Enkel | 100 | 100 | 5 | 400400 | 94.012 | 470.0598
983502601 | HARDANGER ENERGI AS | 2016 | 24 | Enkel | 100 | 100 | 15 | 400200 | 32.9042 | 493.5628
983502601 | HARDANGER ENERGI AS | 2016 | 66 | Enkel | 100 | 100 | 6 | 400400 | 94.012 | 564.0718
983502601 | HARDANGER ENERGI AS | 2016 | 132 | Enkel | 100 | 100 | 1 | 400600 | 206.8263 | 206.8263
915635857 | HAUGALAND KRAFT NETT AS | 2016 | 24 | Dobbel | 100 | 100 | 124 | 400300 | 65.8084 | 8160.2384
915635857 | HAUGALAND KRAFT NETT AS | 2016 | 66 | Dobbel | 100 | 100 | 93 | 400500 | 188.0239 | 17486.2251
915635857 | HAUGALAND KRAFT NETT AS | 2016 | 24 | Enkel | 100 | 100 | 77 | 400200 | 32.9042 | 2533.6224
915635857 | HAUGALAND KRAFT NETT AS | 2016 | 66 | Enkel | 100 | 100 | 75 | 400400 | 94.012 | 7050.8972
915635857 | HAUGALAND KRAFT NETT AS | 2016 | 300 | Enkel | 100 | 100 | 6 | 400800 | 564.0718 | 3384.4307
844011342 | HELGELAND KRAFT AS | 2016 | 24 | Dobbel | 100 | 100 | 31 | 400300 | 65.8084 | 2040.0596
844011342 | HELGELAND KRAFT AS | 2016 | 132 | Dobbel | 100 | 100 | 10 | 400700 | 413.6526 | 4136.5264
844011342 | HELGELAND KRAFT AS | 2016 | 24 | Enkel | 100 | 100 | 102 | 400200 | 32.9042 | 3356.2271
844011342 | HELGELAND KRAFT AS | 2016 | 66 | Enkel | 100 | 100 | 13 | 400400 | 94.012 | 1222.1555
844011342 | HELGELAND KRAFT AS | 2016 | 132 | Enkel | 100 | 100 | 38 | 400600 | 206.8263 | 7859.4001
971030569 | HEMSEDAL ENERGI KF | 2016 | 24 | Enkel | 100 | 100 | 16 | 400200 | 32.9042 | 526.467
971030569 | HEMSEDAL ENERGI KF | 2016 | 66 | Enkel | 100 | 100 | 6 | 400400 | 94.012 | 564.0718
998509289 | HERØYA NETT AS | 2016 | 132 | Dobbel | 100 | 100 | 31 | 400700 | 413.6526 | 12823.2317
985411131 | Hålogaland Kraft Nett | 2016 | 24 | Dobbel | 100 | 100 | 18 | 400300 | 65.8084 | 1184.5507
985411131 | Hålogaland Kraft Nett | 2016 | 132 | Dobbel | 100 | 100 | 4 | 400700 | 413.6526 | 1654.6105
985411131 | Hålogaland Kraft Nett | 2016 | 5 | Enkel | 100 | 100 | 2 | 400000 | 32.9042 | 65.8084
985411131 | Hålogaland Kraft Nett | 2016 | 24 | Enkel | 100 | 100 | 58 | 400200 | 32.9042 | 1908.4428
985411131 | Hålogaland Kraft Nett | 2016 | 66 | Enkel | 100 | 100 | 13 | 400400 | 94.012 | 1222.1555
985411131 | Hålogaland Kraft Nett | 2016 | 132 | Enkel | 100 | 100 | 7 | 400600 | 206.8263 | 1447.7842
979379455 | ISTAD NETT AS | 2016 | 24 | Dobbel | 100 | 100 | 36 | 400300 | 65.8084 | 2369.1015
979379455 | ISTAD NETT AS | 2016 | 132 | Dobbel | 100 | 100 | 11 | 400700 | 413.6526 | 4550.179
979379455 | ISTAD NETT AS | 2016 | 24 | Enkel | 100 | 100 | 21 | 400200 | 32.9042 | 690.9879
979379455 | ISTAD NETT AS | 2016 | 132 | Enkel | 100 | 100 | 18 | 400600 | 206.8263 | 3722.8737
882023702 | JÆREN EVERK KOMMUNALT FORETAK I HÅ | 2016 | 66 | Enkel | 100 | 100 | 6 | 400400 | 94.012 | 564.0718
947576283 | KRAFTVERKENE I ORKLA DA | 2016 | 66 | Dobbel | 100 | 100 | 2 | 400500 | 188.0239 | 376.0479
947576283 | KRAFTVERKENE I ORKLA DA | 2016 | 132 | Dobbel | 100 | 100 | 2 | 400700 | 413.6526 | 827.3053
947576283 | KRAFTVERKENE I ORKLA DA | 2016 | 24 | Enkel | 100 | 100 | 1 | 400200 | 32.9042 | 32.9042
947576283 | KRAFTVERKENE I ORKLA DA | 2016 | 66 | Enkel | 100 | 100 | 2 | 400400 | 94.012 | 188.0239
947576283 | KRAFTVERKENE I ORKLA DA | 2016 | 132 | Enkel | 100 | 100 | 7 | 400600 | 206.8263 | 1447.7842
979399901 | KRAGERØ ENERGI AS | 2016 | 66 | Enkel | 50 | 50 | 1 | 400400 | 94.012 | 47.006
979399901 | KRAGERØ ENERGI AS | 2016 | 24 | Enkel | 100 | 100 | 31 | 400200 | 32.9042 | 1020.0298
979399901 | KRAGERØ ENERGI AS | 2016 | 66 | Enkel | 100 | 100 | 4 | 400400 | 94.012 | 376.0479
979399901 | KRAGERØ ENERGI AS | 2016 | 132 | Enkel | 100 | 100 | 6 | 400600 | 206.8263 | 1240.9579
913680294 | KVÆNANGEN KRAFTVERK AS | 2016 | 66 | Enkel | 100 | 100 | 1 | 400400 | 94.012 | 94.012
986347801 | LOFOTKRAFT AS | 2016 | 24 | Dobbel | 100 | 100 | 13 | 400300 | 65.8084 | 855.5089
986347801 | LOFOTKRAFT AS | 2016 | 132 | Dobbel | 100 | 100 | 3 | 400700 | 413.6526 | 1240.9579
986347801 | LOFOTKRAFT AS | 2016 | 66 | Enkel | 75 | 75 | 4 | 400400 | 94.012 | 282.0359
986347801 | LOFOTKRAFT AS | 2016 | 24 | Enkel | 100 | 100 | 49 | 400200 | 32.9042 | 1612.3052
986347801 | LOFOTKRAFT AS | 2016 | 66 | Enkel | 100 | 100 | 19 | 400400 | 94.012 | 1786.2273
986347801 | LOFOTKRAFT AS | 2016 | 132 | Enkel | 100 | 100 | 2 | 400600 | 206.8263 | 413.6526
938260494 | LUOSTEJOK KRAFTLAG SA | 2016 | 66 | Dobbel | 100 | 100 | 4 | 400500 | 188.0239 | 752.0957
938260494 | LUOSTEJOK KRAFTLAG SA | 2016 | 24 | Enkel | 100 | 100 | 5 | 400200 | 32.9042 | 164.5209
938260494 | LUOSTEJOK KRAFTLAG SA | 2016 | 66 | Enkel | 100 | 100 | 3 | 400400 | 94.012 | 282.0359
980038408 | LYSE ELNETT AS | 2016 | 66 | Dobbel | 100 | 100 | 62 | 400500 | 188.0239 | 11657.4834
980038408 | LYSE ELNETT AS | 2016 | 132 | Dobbel | 100 | 100 | 6 | 400700 | 413.6526 | 2481.9158
980038408 | LYSE ELNETT AS | 2016 | 66 | Enkel | 50 | 50 | 5 | 400400 | 94.012 | 235.0299
980038408 | LYSE ELNETT AS | 2016 | 24 | Enkel | 100 | 100 | 8 | 400200 | 32.9042 | 263.2335
980038408 | LYSE ELNETT AS | 2016 | 66 | Enkel | 100 | 100 | 188 | 400400 | 94.012 | 17674.249
980038408 | LYSE ELNETT AS | 2016 | 132 | Enkel | 100 | 100 | 21 | 400600 | 206.8263 | 4343.3527
980335216 | LYSE PRODUKSJON AS | 2016 | 24 | Enkel | 100 | 100 | 6 | 400200 | 32.9042 | 197.4251
980335216 | LYSE PRODUKSJON AS | 2016 | 66 | Enkel | 100 | 100 | 6 | 400400 | 94.012 | 564.0718
980335216 | LYSE PRODUKSJON AS | 2016 | 132 | Enkel | 100 | 100 | 4 | 400600 | 206.8263 | 827.3053
914078865 | LÆRDAL ENERGI AS | 2016 | 24 | Enkel | 100 | 100 | 8 | 400200 | 32.9042 | 263.2335
914078865 | LÆRDAL ENERGI AS | 2016 | 66 | Enkel | 100 | 100 | 7 | 400400 | 94.012 | 658.0837
914078865 | LÆRDAL ENERGI AS | 2016 | 300 | Enkel | 100 | 100 | 1 | 400800 | 564.0718 | 564.0718
977106184 | MELØY ENERGI AS | 2016 | 24 | Enkel | 100 | 100 | 4 | 400200 | 32.9042 | 131.6167
977106184 | MELØY ENERGI AS | 2016 | 132 | Enkel | 100 | 100 | 1 | 400600 | 206.8263 | 206.8263
980283976 | MIDT NETT BUSKERUD AS | 2016 | 24 | Dobbel | 100 | 100 | 7 | 400300 | 65.8084 | 460.6586
980283976 | MIDT NETT BUSKERUD AS | 2016 | 24 | Enkel | 100 | 100 | 19 | 400200 | 32.9042 | 625.1796
980283976 | MIDT NETT BUSKERUD AS | 2016 | 66 | Enkel | 100 | 100 | 9 | 400400 | 94.012 | 846.1077
980283976 | MIDT NETT BUSKERUD AS | 2016 | 132 | Enkel | 100 | 100 | 1 | 400600 | 206.8263 | 206.8263
963022158 | MIDT-TELEMARK ENERGI AS | 2016 | 24 | Enkel | 100 | 100 | 6 | 400200 | 32.9042 | 197.4251
963022158 | MIDT-TELEMARK ENERGI AS | 2016 | 66 | Enkel | 100 | 100 | 5 | 400400 | 94.012 | 470.0598
914780152 | MO INDUSTRIPARK AS | 2016 | 24 | Dobbel | 100 | 100 | 23 | 400300 | 65.8084 | 1513.5926
914780152 | MO INDUSTRIPARK AS | 2016 | 132 | Dobbel | 100 | 100 | 16 | 400700 | 413.6526 | 6618.4422
914780152 | MO INDUSTRIPARK AS | 2016 | 24 | Enkel | 100 | 100 | 2 | 400200 | 32.9042 | 65.8084
912631532 | MØRENETT AS | 2016 | 24 | Dobbel | 100 | 100 | 80 | 400300 | 65.8084 | 5264.6699
912631532 | MØRENETT AS | 2016 | 132 | Dobbel | 100 | 100 | 34 | 400700 | 413.6526 | 14064.1896
912631532 | MØRENETT AS | 2016 | 24 | Enkel | 100 | 100 | 107 | 400200 | 32.9042 | 3520.748
912631532 | MØRENETT AS | 2016 | 66 | Enkel | 100 | 100 | 52 | 400400 | 94.012 | 4888.6221
912631532 | MØRENETT AS | 2016 | 132 | Enkel | 100 | 100 | 26 | 400600 | 206.8263 | 5377.4843
983099807 | NORDKRAFT NETT AS | 2016 | 24 | Dobbel | 100 | 100 | 6 | 400300 | 65.8084 | 394.8502
983099807 | NORDKRAFT NETT AS | 2016 | 24 | Enkel | 100 | 100 | 44 | 400200 | 32.9042 | 1447.7842
983099807 | NORDKRAFT NETT AS | 2016 | 66 | Enkel | 100 | 100 | 21 | 400400 | 94.012 | 1974.2512
956740134 | NORDKYN KRAFTLAG SA | 2016 | 5 | Enkel | 100 | 100 | 2 | 400000 | 32.9042 | 65.8084
956740134 | NORDKYN KRAFTLAG SA | 2016 | 24 | Enkel | 100 | 100 | 12 | 400200 | 32.9042 | 394.8502
956740134 | NORDKYN KRAFTLAG SA | 2016 | 66 | Enkel | 100 | 100 | 4 | 400400 | 94.012 | 376.0479
990892679 | NORDLANDSNETT AS | 2016 | 24 | Dobbel | 100 | 100 | 38 | 400300 | 65.8084 | 2500.7182
990892679 | NORDLANDSNETT AS | 2016 | 66 | Dobbel | 100 | 100 | 8 | 400500 | 188.0239 | 1504.1914
990892679 | NORDLANDSNETT AS | 2016 | 132 | Dobbel | 100 | 100 | 30 | 400700 | 413.6526 | 12409.5791
990892679 | NORDLANDSNETT AS | 2016 | 5 | Enkel | 100 | 100 | 9 | 400000 | 32.9042 | 296.1377
990892679 | NORDLANDSNETT AS | 2016 | 24 | Enkel | 100 | 100 | 105 | 400200 | 32.9042 | 3454.9396
990892679 | NORDLANDSNETT AS | 2016 | 66 | Enkel | 100 | 100 | 8 | 400400 | 94.012 | 752.0957
990892679 | NORDLANDSNETT AS | 2016 | 132 | Enkel | 100 | 100 | 22 | 400600 | 206.8263 | 4550.179
960684737 | NORDMØRE ENERGIVERK AS | 2016 | 24 | Dobbel | 100 | 100 | 55 | 400300 | 65.8084 | 3619.4606
960684737 | NORDMØRE ENERGIVERK AS | 2016 | 132 | Dobbel | 100 | 100 | 9 | 400700 | 413.6526 | 3722.8737
960684737 | NORDMØRE ENERGIVERK AS | 2016 | 24 | Enkel | 100 | 100 | 32 | 400200 | 32.9042 | 1052.934
960684737 | NORDMØRE ENERGIVERK AS | 2016 | 66 | Enkel | 100 | 100 | 24 | 400400 | 94.012 | 2256.2871
960684737 | NORDMØRE ENERGIVERK AS | 2016 | 132 | Enkel | 100 | 100 | 17 | 400600 | 206.8263 | 3516.0474
995114666 | NORD-SALTEN KRAFT AS | 2016 | 24 | Enkel | 100 | 100 | 43 | 400200 | 32.9042 | 1414.88
995114666 | NORD-SALTEN KRAFT AS | 2016 | 66 | Enkel | 100 | 100 | 30 | 400400 | 94.012 | 2820.3589
995114666 | NORD-SALTEN KRAFT AS | 2016 | 132 | Enkel | 100 | 100 | 4 | 400600 | 206.8263 | 827.3053
948526786 | NORD-ØSTERDAL KRAFTLAG SA | 2016 | 66 | Enkel | 100 | 100 | 1 | 400400 | 94.012 | 94.012
980234088 | Norgesnett AS | 2016 | 132 | Dobbel | 100 | 100 | 4 | 400700 | 413.6526 | 1654.6105
980234088 | Norgesnett AS | 2016 | 24 | Enkel | 100 | 100 | 25 | 400200 | 32.9042 | 822.6047
980234088 | Norgesnett AS | 2016 | 132 | Enkel | 100 | 100 | 1 | 400600 | 206.8263 | 206.8263
966731508 | NOTODDEN ENERGI NETT AS | 2016 | 24 | Dobbel | 100 | 100 | 10 | 400300 | 65.8084 | 658.0837
966731508 | NOTODDEN ENERGI NETT AS | 2016 | 24 | Enkel | 100 | 100 | 4 | 400200 | 32.9042 | 131.6167
966731508 | NOTODDEN ENERGI NETT AS | 2016 | 132 | Enkel | 100 | 100 | 1 | 400600 | 206.8263 | 206.8263
988807648 | NTE NETT AS | 2016 | 24 | Dobbel | 100 | 100 | 42 | 400300 | 65.8084 | 2763.9517
988807648 | NTE NETT AS | 2016 | 66 | Dobbel | 100 | 100 | 20 | 400500 | 188.0239 | 3760.4785
988807648 | NTE NETT AS | 2016 | 132 | Dobbel | 100 | 100 | 2 | 400700 | 413.6526 | 827.3053
988807648 | NTE NETT AS | 2016 | 5 | Enkel | 100 | 100 | 1 | 400000 | 32.9042 | 32.9042
988807648 | NTE NETT AS | 2016 | 24 | Enkel | 100 | 100 | 175 | 400200 | 32.9042 | 5758.2327
988807648 | NTE NETT AS | 2016 | 66 | Enkel | 100 | 100 | 121 | 400400 | 94.012 | 11375.4475
988807648 | NTE NETT AS | 2016 | 132 | Enkel | 100 | 100 | 4 | 400600 | 206.8263 | 827.3053
976723805 | ODDA ENERGI AS | 2016 | 24 | Dobbel | 100 | 100 | 7 | 400300 | 65.8084 | 460.6586
976723805 | ODDA ENERGI AS | 2016 | 66 | Dobbel | 100 | 100 | 14 | 400500 | 188.0239 | 2632.335
976723805 | ODDA ENERGI AS | 2016 | 24 | Enkel | 100 | 100 | 6 | 400200 | 32.9042 | 197.4251
976723805 | ODDA ENERGI AS | 2016 | 66 | Enkel | 100 | 100 | 18 | 400400 | 94.012 | 1692.2153
915231640 | PORSA KRAFTLAG AS | 2016 | 24 | Enkel | 100 | 100 | 5 | 400200 | 32.9042 | 164.5209
915231640 | PORSA KRAFTLAG AS | 2016 | 66 | Enkel | 100 | 100 | 4 | 400400 | 94.012 | 376.0479
915317898 | RAULAND KRAFTFORSYNINGSLAG SA | 2016 | 24 | Enkel | 50 | 50 | 1 | 400200 | 32.9042 | 16.4521
915317898 | RAULAND KRAFTFORSYNINGSLAG SA | 2016 | 66 | Enkel | 50 | 50 | 1 | 400400 | 94.012 | 47.006
915317898 | RAULAND KRAFTFORSYNINGSLAG SA | 2016 | 24 | Enkel | 100 | 100 | 5 | 400200 | 32.9042 | 164.5209
915317898 | RAULAND KRAFTFORSYNINGSLAG SA | 2016 | 66 | Enkel | 100 | 100 | 1 | 400400 | 94.012 | 94.012
970974253 | RAUMA ENERGI AS | 2016 | 24 | Dobbel | 100 | 100 | 7 | 400300 | 65.8084 | 460.6586
970974253 | RAUMA ENERGI AS | 2016 | 24 | Enkel | 100 | 100 | 6 | 400200 | 32.9042 | 197.4251
970974253 | RAUMA ENERGI AS | 2016 | 132 | Enkel | 100 | 100 | 1 | 400600 | 206.8263 | 206.8263
948755742 | REPVÅG KRAFTLAG SA | 2016 | 66 | Dobbel | 100 | 100 | 6 | 400500 | 188.0239 | 1128.1436
948755742 | REPVÅG KRAFTLAG SA | 2016 | 24 | Enkel | 100 | 100 | 29 | 400200 | 32.9042 | 954.2214
948755742 | REPVÅG KRAFTLAG SA | 2016 | 66 | Enkel | 100 | 100 | 13 | 400400 | 94.012 | 1222.1555
915591302 | RØROS ELEKTRISITETSVERK AS | 2016 | 66 | Enkel | 100 | 100 | 3 | 400400 | 94.012 | 282.0359
980498646 | SELBU ENERGIVERK AS | 2016 | 24 | Enkel | 100 | 100 | 3 | 400200 | 32.9042 | 98.7126
980498646 | SELBU ENERGIVERK AS | 2016 | 132 | Enkel | 100 | 100 | 7 | 400600 | 206.8263 | 1447.7842
984882114 | SFE NETT AS | 2016 | 132 | Dobbel | 100 | 100 | 3 | 400700 | 413.6526 | 1240.9579
984882114 | SFE NETT AS | 2016 | 24 | Enkel | 100 | 100 | 23 | 400200 | 32.9042 | 756.7963
984882114 | SFE NETT AS | 2016 | 66 | Enkel | 100 | 100 | 57 | 400400 | 94.012 | 5358.6819
984882114 | SFE NETT AS | 2016 | 132 | Enkel | 100 | 100 | 8 | 400600 | 206.8263 | 1654.6105
979422679 | SKAGERAK NETT AS | 2016 | 24 | Dobbel | 100 | 100 | 543 | 400300 | 65.8084 | 35733.9471
979422679 | SKAGERAK NETT AS | 2016 | 66 | Dobbel | 100 | 100 | 22 | 400500 | 188.0239 | 4136.5264
979422679 | SKAGERAK NETT AS | 2016 | 132 | Dobbel | 100 | 100 | 168 | 400700 | 413.6526 | 69493.6429
979422679 | SKAGERAK NETT AS | 2016 | 24 | Enkel | 100 | 100 | 82 | 400200 | 32.9042 | 2698.1433
979422679 | SKAGERAK NETT AS | 2016 | 66 | Enkel | 100 | 100 | 24 | 400400 | 94.012 | 2256.2871
979422679 | SKAGERAK NETT AS | 2016 | 132 | Enkel | 100 | 100 | 95 | 400600 | 206.8263 | 19648.5002
916069634 | SOGNEKRAFT AS | 2016 | 66 | Enkel | 0 | 100 | 2 | 400400 | 94.012 | 94.012
916069634 | SOGNEKRAFT AS | 2016 | 24 | Enkel | 100 | 100 | 36 | 400200 | 32.9042 | 1184.5507
916069634 | SOGNEKRAFT AS | 2016 | 66 | Enkel | 100 | 100 | 18 | 400400 | 94.012 | 1692.2153
985294836 | STANGE ENERGI NETT AS | 2016 | 66 | Enkel | 100 | 100 | 9 | 400400 | 94.012 | 846.1077
987059729 | STATKRAFT ENERGI AS | 2016 | 132 | Enkel | 100 | 100 | 2 | 400600 | 206.8263 | 413.6526
979951140 | STRANDA ENERGI AS | 2016 | 24 | Enkel | 100 | 100 | 7 | 400200 | 32.9042 | 230.3293
971034998 | SULDAL ELVERK KF | 2016 | 24 | Dobbel | 100 | 100 | 4 | 400300 | 65.8084 | 263.2335
971034998 | SULDAL ELVERK KF | 2016 | 24 | Enkel | 100 | 100 | 3 | 400200 | 32.9042 | 98.7126
971034998 | SULDAL ELVERK KF | 2016 | 66 | Enkel | 100 | 100 | 6 | 400400 | 94.012 | 564.0718
916501420 | SUNNFJORD ENERGI AS | 2016 | 24 | Enkel | 100 | 100 | 66 | 400200 | 32.9042 | 2171.6763
916501420 | SUNNFJORD ENERGI AS | 2016 | 66 | Enkel | 100 | 100 | 25 | 400400 | 94.012 | 2350.2991
916501420 | SUNNFJORD ENERGI AS | 2016 | 132 | Enkel | 100 | 100 | 1 | 400600 | 206.8263 | 206.8263
919763159 | SVORKA ENERGI AS | 2016 | 66 | Enkel | 100 | 100 | 3 | 400400 | 94.012 | 282.0359
916763476 | TINFOS AS | 2016 | 132 | Enkel | 100 | 100 | 2 | 400600 | 206.8263 | 413.6526
968002228 | TROLLFJORD KRAFT AS | 2016 | 132 | Enkel | 0 | 100 | 1 | 400600 | 206.8263 | 103.4132
968002228 | TROLLFJORD KRAFT AS | 2016 | 132 | Enkel | 50 | 100 | 4 | 400600 | 206.8263 | 620.479
968002228 | TROLLFJORD KRAFT AS | 2016 | 24 | Enkel | 100 | 100 | 9 | 400200 | 32.9042 | 296.1377
968002228 | TROLLFJORD KRAFT AS | 2016 | 132 | Enkel | 100 | 100 | 1 | 400600 | 206.8263 | 206.8263
979151950 | TROMS KRAFT NETT AS | 2016 | 24 | Dobbel | 100 | 100 | 65 | 400300 | 65.8084 | 4277.5443
979151950 | TROMS KRAFT NETT AS | 2016 | 66 | Dobbel | 100 | 100 | 17 | 400500 | 188.0239 | 3196.4067
979151950 | TROMS KRAFT NETT AS | 2016 | 132 | Dobbel | 100 | 100 | 2 | 400700 | 413.6526 | 827.3053
979151950 | TROMS KRAFT NETT AS | 2016 | 24 | Enkel | 100 | 100 | 160 | 400200 | 32.9042 | 5264.6699
979151950 | TROMS KRAFT NETT AS | 2016 | 66 | Enkel | 100 | 100 | 58 | 400400 | 94.012 | 5452.6938
979151950 | TROMS KRAFT NETT AS | 2016 | 132 | Enkel | 100 | 100 | 44 | 400600 | 206.8263 | 9100.358
878631072 | TRØNDERENERGI KRAFT AS | 2016 | 24 | Enkel | 100 | 100 | 8 | 400200 | 32.9042 | 263.2335
878631072 | TRØNDERENERGI KRAFT AS | 2016 | 66 | Enkel | 100 | 100 | 8 | 400400 | 94.012 | 752.0957
978631029 | TRØNDERENERGI NETT AS | 2016 | 24 | Dobbel | 100 | 100 | 343 | 400300 | 65.8084 | 22572.2723
978631029 | TRØNDERENERGI NETT AS | 2016 | 66 | Dobbel | 100 | 100 | 91 | 400500 | 188.0239 | 17110.1772
978631029 | TRØNDERENERGI NETT AS | 2016 | 24 | Enkel | 28 | 28 | 2 | 400200 | 32.9042 | 18.4263
978631029 | TRØNDERENERGI NETT AS | 2016 | 66 | Enkel | 28 | 28 | 3 | 400400 | 94.012 | 78.97
978631029 | TRØNDERENERGI NETT AS | 2016 | 132 | Enkel | 28 | 28 | 1 | 400600 | 206.8263 | 57.9114
978631029 | TRØNDERENERGI NETT AS | 2016 | 24 | Enkel | 100 | 100 | 218 | 400200 | 32.9042 | 7173.1128
978631029 | TRØNDERENERGI NETT AS | 2016 | 66 | Enkel | 100 | 100 | 119 | 400400 | 94.012 | 11187.4236
978631029 | TRØNDERENERGI NETT AS | 2016 | 132 | Enkel | 100 | 100 | 20 | 400600 | 206.8263 | 4136.5264
971058854 | VARANGER KRAFTNETT AS | 2016 | 24 | Dobbel | 100 | 100 | 5 | 400300 | 65.8084 | 329.0419
971058854 | VARANGER KRAFTNETT AS | 2016 | 132 | Dobbel | 100 | 100 | 6 | 400700 | 413.6526 | 2481.9158
971058854 | VARANGER KRAFTNETT AS | 2016 | 24 | Enkel | 100 | 100 | 84 | 400200 | 32.9042 | 2763.9517
971058854 | VARANGER KRAFTNETT AS | 2016 | 66 | Enkel | 100 | 100 | 11 | 400400 | 94.012 | 1034.1316
971058854 | VARANGER KRAFTNETT AS | 2016 | 132 | Enkel | 100 | 100 | 22 | 400600 | 206.8263 | 4550.179
968168134 | VESTERÅLSKRAFT NETT AS | 2016 | 24 | Enkel | 100 | 100 | 18 | 400200 | 32.9042 | 592.2754
968168134 | VESTERÅLSKRAFT NETT AS | 2016 | 66 | Enkel | 100 | 100 | 15 | 400400 | 94.012 | 1410.1794
955996836 | VEST-TELEMARK KRAFTLAG AS | 2016 | 24 | Dobbel | 100 | 100 | 7 | 400300 | 65.8084 | 460.6586
955996836 | VEST-TELEMARK KRAFTLAG AS | 2016 | 24 | Enkel | 50 | 50 | 1 | 400200 | 32.9042 | 16.4521
955996836 | VEST-TELEMARK KRAFTLAG AS | 2016 | 66 | Enkel | 50 | 50 | 1 | 400400 | 94.012 | 47.006
955996836 | VEST-TELEMARK KRAFTLAG AS | 2016 | 24 | Enkel | 100 | 100 | 35 | 400200 | 32.9042 | 1151.6465
955996836 | VEST-TELEMARK KRAFTLAG AS | 2016 | 66 | Enkel | 100 | 100 | 16 | 400400 | 94.012 | 1504.1914
955996836 | VEST-TELEMARK KRAFTLAG AS | 2016 | 132 | Enkel | 100 | 100 | 1 | 400600 | 206.8263 | 206.8263
882783022 | VOKKS NETT AS | 2016 | 24 | Dobbel | 100 | 100 | 3 | 400300 | 65.8084 | 197.4251
882783022 | VOKKS NETT AS | 2016 | 24 | Enkel | 100 | 100 | 1 | 400200 | 32.9042 | 32.9042
984665776 | VOSS ENERGI AS | 2016 | 66 | Dobbel | 100 | 100 | 4 | 400500 | 188.0239 | 752.0957
984665776 | VOSS ENERGI AS | 2016 | 24 | Enkel | 100 | 100 | 37 | 400200 | 32.9042 | 1217.4549
984665776 | VOSS ENERGI AS | 2016 | 66 | Enkel | 100 | 100 | 8 | 400400 | 94.012 | 752.0957
984665776 | VOSS ENERGI AS | 2016 | 132 | Enkel | 100 | 100 | 8 | 400600 | 206.8263 | 1654.6105
984015666 | YARA NORGE AS | 2016 | 132 | Enkel | 100 | 100 | 2 | 400600 | 206.8263 | 413.6526
914678412 | YMBER AS | 2016 | 24 | Enkel | 100 | 100 | 27 | 400200 | 32.9042 | 888.413
914678412 | YMBER AS | 2016 | 66 | Enkel | 100 | 100 | 15 | 400400 | 94.012 | 1410.1794

## Avgang pivot
Radetiketter | Summer av Vektet verdi
AGDER ENERGI NETT AS | 88484.0594
Aktieselskabet Saudefaldene | 4813.4125
ALTA KRAFTLAG SA | 2815.6583
ANDØY ENERGI AS | 2491.317
ARENDALS FOSSEKOMPANI ASA | 206.8263
AS EIDEFOSS | 5443.2926
BALLANGEN ENERGI AS | 239.7305
BKK NETT AS | 85621.3951
Dalane Nett AS | 4804.0113
DRANGEDAL EVERK KF | 366.6467
DRIVA KRAFTVERK | 874.3113
E-CO ENERGI AS | 721.523
EIDSIVA NETT AS | 87553.3409
EVENES KRAFTFORSYNING AS | 319.6407
Glitre Energi Nett AS | 69282.116
Gudbrandsdal Energi Nett | 4117.724
HAFSLUND NETT AS | 315432.228
HALLINGDAL KRAFTNETT AS | 4517.2748
HAMMERFEST ENERGI NETT AS | 4841.0304
HARDANGER ENERGI AS | 1264.4609
HAUGALAND KRAFT NETT AS | 38615.4137
HELGELAND KRAFT AS | 18614.3686
HEMSEDAL ENERGI KF | 1090.5388
HERØYA NETT AS | 12823.2317
Hålogaland Kraft Nett | 7483.3522
ISTAD NETT AS | 11333.1421
JÆREN EVERK KOMMUNALT FORETAK I HÅ | 564.0718
KRAFTVERKENE I ORKLA DA | 2872.0655
KRAGERØ ENERGI AS | 2684.0415
KVÆNANGEN KRAFTVERK AS | 94.012
LOFOTKRAFT AS | 6190.6877
LUOSTEJOK KRAFTLAG SA | 1198.6525
LYSE ELNETT AS | 36655.2643
LYSE PRODUKSJON AS | 1588.8022
LÆRDAL ENERGI AS | 1485.389
MELØY ENERGI AS | 338.4431
MIDT NETT BUSKERUD AS | 2138.7722
MIDT-TELEMARK ENERGI AS | 667.4849
MO INDUSTRIPARK AS | 8197.8432
MØRENETT AS | 33115.7139
NORDKRAFT NETT AS | 3816.8857
NORDKYN KRAFTLAG SA | 836.7065
NORDLANDSNETT AS | 25467.8407
NORDMØRE ENERGIVERK AS | 14167.6028
NORD-SALTEN KRAFT AS | 5062.5442
NORD-ØSTERDAL KRAFTLAG SA | 94.012
Norgesnett AS | 2684.0415
NOTODDEN ENERGI NETT AS | 996.5268
NTE NETT AS | 25345.6252
ODDA ENERGI AS | 4982.634
PORSA KRAFTLAG AS | 540.5688
RAULAND KRAFTFORSYNINGSLAG SA | 321.991
RAUMA ENERGI AS | 864.9101
REPVÅG KRAFTLAG SA | 3304.5205
RØROS ELEKTRISITETSVERK AS | 282.0359
SELBU ENERGIVERK AS | 1546.4968
SFE NETT AS | 9011.0466
SKAGERAK NETT AS | 133967.047
SOGNEKRAFT AS | 2970.778
STANGE ENERGI NETT AS | 846.1077
STATKRAFT ENERGI AS | 413.6526
STRANDA ENERGI AS | 230.3293
SULDAL ELVERK KF | 926.0178
SUNNFJORD ENERGI AS | 4728.8017
SVORKA ENERGI AS | 282.0359
TINFOS AS | 413.6526
TROLLFJORD KRAFT AS | 1226.8561
TROMS KRAFT NETT AS | 28118.9781
TRØNDERENERGI KRAFT AS | 1015.3292
TRØNDERENERGI NETT AS | 62334.8199
VARANGER KRAFTNETT AS | 11159.22
VESTERÅLSKRAFT NETT AS | 2002.4548
VEST-TELEMARK KRAFTLAG AS | 3386.781
VOKKS NETT AS | 230.3293
VOSS ENERGI AS | 4376.2569
YARA NORGE AS | 413.6526
YMBER AS | 2298.5925
Totalsum | 1232628.9725

## Kompensering
| Velg selskap i filteret og se vektet verdi i celle N1 | [11 empty] | 14622.7377
Orgnr | Selskap | År | Type | kV | Eierandel | Driftsandel | SumAvAntall | SumAvMVAr | Totalvekt | Ytelsevekt | Vektet verdi antall | Vektet verdi ytelse | Sum vektet verdi
982974011 | AGDER ENERGI NETT AS | 2016 | Kondensatorbatteri | 66 | 100 | 100 | 2 | 20 | 15.1 | 2.98 | 30.2 | 59.6 | 89.8
982974011 | AGDER ENERGI NETT AS | 2016 | Kondensatorbatteri | 132 | 100 | 100 | 1 | 35 | 15.1 | 2.98 | 15.1 | 104.3 | 119.4
976944801 | BKK NETT AS | 2016 | Kondensatorbatteri | 66 | 100 | 100 | 4 | 116 | 15.1 | 2.98 | 60.4 | 345.68 | 406.08
976944801 | BKK NETT AS | 2016 | Reaktor | 300 | 100 | 100 | 3 | 512 | 15.1 | 10.292 | 45.3 | 5269.504 | 5314.804
981963849 | EIDSIVA NETT AS | 2016 | Kondensatorbatteri | 66 | 100 | 100 | 3 | 61.04 | 15.1 | 2.98 | 45.3 | 181.8992 | 227.1992
981915550 | Glitre Energi Nett AS | 2016 | Kondensatorbatteri | 66 | 100 | 100 | 3 | 45 | 15.1 | 2.98 | 45.3 | 134.1 | 179.4
980489698 | HAFSLUND NETT AS | 2016 | Kondensatorbatteri | 66 | 100 | 100 | 14 | 450.2 | 15.1 | 2.98 | 211.4 | 1341.596 | 1552.996
983502601 | HARDANGER ENERGI AS | 2016 | Kondensatorbatteri | 66 | 100 | 100 | 3 | 3.81 | 15.1 | 2.98 | 45.3 | 11.3538 | 56.6538
983502601 | HARDANGER ENERGI AS | 2016 | Kondensatorbatteri | 132 | 100 | 100 | 1 | 3.175 | 15.1 | 2.98 | 15.1 | 9.4615 | 24.5615
998509289 | HERØYA NETT AS | 2016 | Reaktor | 132 | 100 | 100 | 1 | 16.4 | 15.1 | 10.292 | 15.1 | 168.7888 | 183.8888
912631532 | MØRENETT AS | 2016 | Reaktor | 66 | 100 | 100 | 3 | 10.289 | 15.1 | 10.292 | 45.3 | 105.8944 | 151.1944
912631532 | MØRENETT AS | 2016 | Reaktor | 132 | 90 | 90 | 1 | 22.9 | 15.1 | 10.292 | 13.59 | 212.1181 | 225.7081
912631532 | MØRENETT AS | 2016 | Reaktor | 132 | 100 | 100 | 4 | 59.852 | 15.1 | 10.292 | 60.4 | 615.9968 | 676.3968
983099807 | NORDKRAFT NETT AS | 2016 | Kondensatorbatteri | 66 | 100 | 100 | 2 | 18 | 15.1 | 2.98 | 30.2 | 53.64 | 83.84
990892679 | NORDLANDSNETT AS | 2016 | Reaktor | 66 | 100 | 100 | 3 | 46 | 15.1 | 10.292 | 45.3 | 473.432 | 518.732
990892679 | NORDLANDSNETT AS | 2016 | Reaktor | 132 | 100 | 100 | 8 | 397 | 15.1 | 10.292 | 120.8 | 4085.924 | 4206.724
976723805 | ODDA ENERGI AS | 2016 | Reaktor | 66 | 100 | 100 | 5 | 17.956 | 15.1 | 10.292 | 75.5 | 184.8032 | 260.3032
962986633 | STATNETT SF | 2016 | Kondensatorbatteri | 66 | 100 | 100 | 2 | 9.532 | 15.1 | 2.98 | 30.2 | 28.4054 | 58.6054
968002228 | TROLLFJORD KRAFT AS | 2016 | Kondensatorbatteri | 132 | 0 | 100 | 1 | 20 | 15.1 | 2.98 | 7.55 | 29.8 | 37.35
979151950 | TROMS KRAFT NETT AS | 2016 | Reaktor | 132 | 100 | 100 | 2 | 21.269 | 15.1 | 10.292 | 30.2 | 218.9005 | 249.1005

## Kompensering pivot
Radetiketter | Summer av Sum vektet verdi
912631532 | 1053.2993
962986633 | 58.6054
968002228 | 37.35
976723805 | 260.3032
976944801 | 5720.884
979151950 | 249.1005
980489698 | 1552.996
981915550 | 179.4
981963849 | 227.1992
982974011 | 209.2
983099807 | 83.84
983502601 | 81.2153
990892679 | 4725.456
998509289 | 183.8888
Totalsum | 14622.7377

## Avgang distribusjonsnett
105853.5216
Orgnr | Selskap | År | kV | Type | Eierandel | Driftsandel | Antall | VektID | Vekt | Vektet verdi (antall)
975332438 | AURLAND ENERGIVERK AS | 2016 | 24 | Enkel | 100 | 100 | 5 | 400200 | 32.9042 | 164.5209
971592117 | BALLANGEN ENERGI AS | 2016 | 24 | Enkel | 100 | 100 | 6 | 400200 | 32.9042 | 197.4251
976944801 | BKK NETT AS | 2016 | 24 | Dobbel | 100 | 100 | 287 | 400300 | 65.8084 | 18887.0033
976944801 | BKK NETT AS | 2016 | 24 | Enkel | 100 | 100 | 295 | 400200 | 32.9042 | 9706.7352
971028440 | DRANGEDAL EVERK KF | 2016 | 24 | Dobbel | 100 | 100 | 7 | 400300 | 65.8084 | 460.6586
971028440 | DRANGEDAL EVERK KF | 2016 | 24 | Enkel | 100 | 100 | 1 | 400200 | 32.9042 | 32.9042
971028513 | ETNE ELEKTRISITETSLAG SA | 2016 | 24 | Dobbel | 100 | 100 | 7 | 400300 | 65.8084 | 460.6586
971028513 | ETNE ELEKTRISITETSLAG SA | 2016 | 24 | Enkel | 100 | 100 | 1 | 400200 | 32.9042 | 32.9042
944664440 | FINNÅS KRAFTLAG SA | 2016 | 24 | Enkel | 100 | 100 | 8 | 400200 | 32.9042 | 263.2335
971028548 | Fitjar Kraftlag BA | 2016 | 24 | Enkel | 100 | 100 | 6 | 400200 | 32.9042 | 197.4251
982677386 | FLESBERG ELEKTRISITETSVERK AS | 2016 | 24 | Enkel | 100 | 100 | 1 | 400200 | 32.9042 | 32.9042
971031107 | FORSAND ELVERK KOMMUNALT FØRETAK I FORSAND | 2016 | 24 | Enkel | 100 | 100 | 6 | 400200 | 32.9042 | 197.4251
971031107 | FORSAND ELVERK KOMMUNALT FØRETAK I FORSAND | 2016 | 66 | Enkel | 100 | 100 | 1 | 400400 | 94.012 | 94.012
858837162 | FUSA KRAFTLAG SA | 2016 | 24 | Enkel | 0 | 100 | 4 | 400200 | 32.9042 | 65.8084
858837162 | FUSA KRAFTLAG SA | 2016 | 24 | Enkel | 100 | 100 | 9 | 400200 | 32.9042 | 296.1377
983502601 | HARDANGER ENERGI AS | 2016 | 24 | Enkel | 100 | 100 | 15 | 400200 | 32.9042 | 493.5628
998509289 | HERØYA NETT AS | 2016 | 24 | Dobbel | 100 | 100 | 122 | 400300 | 65.8084 | 8028.6216
917537534 | HYDRO ALUMINIUM AS | 2016 | 24 | Enkel | 62 | 62 | 29 | 400200 | 32.9042 | 591.6173
917537534 | HYDRO ALUMINIUM AS | 2016 | 5 | Enkel | 100 | 100 | 29 | 400000 | 32.9042 | 954.2214
917537534 | HYDRO ALUMINIUM AS | 2016 | 24 | Enkel | 100 | 100 | 239 | 400200 | 32.9042 | 7864.1007
917537534 | HYDRO ALUMINIUM AS | 2016 | 132 | Enkel | 100 | 100 | 6 | 400600 | 206.8263 | 1240.9579
917537534 | HYDRO ALUMINIUM AS | 2016 | 300 | Enkel | 100 | 100 | 1 | 400800 | 564.0718 | 564.0718
930187240 | HYDRO ENERGI AS | 2016 | 24 | Enkel | 100 | 100 | 4 | 400200 | 32.9042 | 131.6167
882023702 | JÆREN EVERK KOMMUNALT FORETAK I HÅ | 2016 | 24 | Enkel | 100 | 100 | 31 | 400200 | 32.9042 | 1020.0298
977285712 | KLEPP ENERGI AS | 2016 | 24 | Dobbel | 50 | 50 | 6 | 400300 | 65.8084 | 197.4251
977285712 | KLEPP ENERGI AS | 2016 | 66 | Dobbel | 50 | 50 | 3 | 400500 | 188.0239 | 282.0359
977285712 | KLEPP ENERGI AS | 2016 | 24 | Dobbel | 100 | 100 | 16 | 400300 | 65.8084 | 1052.934
977285712 | KLEPP ENERGI AS | 2016 | 66 | Dobbel | 100 | 100 | 5 | 400500 | 188.0239 | 940.1196
979599684 | KVAM KRAFTVERK AS | 2016 | 24 | Dobbel | 100 | 100 | 1 | 400300 | 65.8084 | 65.8084
979599684 | KVAM KRAFTVERK AS | 2016 | 24 | Enkel | 100 | 100 | 2 | 400200 | 32.9042 | 65.8084
966309202 | KVINNHERAD ENERGI AS | 2016 | 24 | Dobbel | 100 | 100 | 13 | 400300 | 65.8084 | 855.5089
966309202 | KVINNHERAD ENERGI AS | 2016 | 24 | Enkel | 100 | 100 | 2 | 400200 | 32.9042 | 65.8084
933297292 | LUSTER ENERGIVERK AS | 2016 | 24 | Dobbel | 50 | 50 | 4 | 400300 | 65.8084 | 131.6167
933297292 | LUSTER ENERGIVERK AS | 2016 | 24 | Enkel | 50 | 50 | 2 | 400200 | 32.9042 | 32.9042
980038408 | LYSE ELNETT AS | 2016 | 24 | Dobbel | 100 | 100 | 147 | 400300 | 65.8084 | 9673.831
980038408 | LYSE ELNETT AS | 2016 | 24 | Enkel | 50 | 50 | 9 | 400200 | 32.9042 | 148.0688
980038408 | LYSE ELNETT AS | 2016 | 24 | Enkel | 100 | 100 | 291 | 400200 | 32.9042 | 9575.1184
980038408 | LYSE ELNETT AS | 2016 | 66 | Enkel | 100 | 100 | 1 | 400400 | 94.012 | 94.012
914078865 | LÆRDAL ENERGI AS | 2016 | 24 | Enkel | 100 | 100 | 1 | 400200 | 32.9042 | 32.9042
963022158 | MIDT-TELEMARK ENERGI AS | 2016 | 24 | Enkel | 100 | 100 | 24 | 400200 | 32.9042 | 789.7005
914780152 | MO INDUSTRIPARK AS | 2016 | 24 | Dobbel | 100 | 100 | 23 | 400300 | 65.8084 | 1513.5926
914780152 | MO INDUSTRIPARK AS | 2016 | 132 | Dobbel | 100 | 100 | 16 | 400700 | 413.6526 | 6618.4422
960684737 | NORDMØRE ENERGIVERK AS | 2016 | 24 | Enkel | 100 | 100 | 4 | 400200 | 32.9042 | 131.6167
948526786 | NORD-ØSTERDAL KRAFTLAG SA | 2016 | 24 | Enkel | 100 | 100 | 2 | 400200 | 32.9042 | 65.8084
980234088 | Norgesnett AS | 2016 | 24 | Dobbel | 0 | 20 | 61 | 400300 | 65.8084 | 401.4311
980234088 | Norgesnett AS | 2016 | 24 | Dobbel | 0 | 50 | 14 | 400300 | 65.8084 | 230.3293
980234088 | Norgesnett AS | 2016 | 24 | Dobbel | 100 | 100 | 106 | 400300 | 65.8084 | 6975.6876
980234088 | Norgesnett AS | 2016 | 24 | Enkel | 0 | 20 | 22 | 400200 | 32.9042 | 72.3892
980234088 | Norgesnett AS | 2016 | 24 | Enkel | 100 | 100 | 43 | 400200 | 32.9042 | 1414.88
976723805 | ODDA ENERGI AS | 2016 | 24 | Dobbel | 100 | 100 | 17 | 400300 | 65.8084 | 1118.7424
976723805 | ODDA ENERGI AS | 2016 | 24 | Enkel | 100 | 100 | 35 | 400200 | 32.9042 | 1151.6465
968398083 | RAKKESTAD ENERGI AS | 2016 | 24 | Dobbel | 100 | 100 | 14 | 400300 | 65.8084 | 921.3172
968398083 | RAKKESTAD ENERGI AS | 2016 | 24 | Enkel | 100 | 100 | 6 | 400200 | 32.9042 | 197.4251
915317898 | RAULAND KRAFTFORSYNINGSLAG SA | 2016 | 24 | Enkel | 100 | 100 | 2 | 400200 | 32.9042 | 65.8084
915591302 | RØROS ELEKTRISITETSVERK AS | 2016 | 24 | Enkel | 100 | 100 | 11 | 400200 | 32.9042 | 361.9461
980498646 | SELBU ENERGIVERK AS | 2016 | 24 | Enkel | 100 | 100 | 12 | 400200 | 32.9042 | 394.8502
984882114 | SFE NETT AS | 2016 | 5 | Enkel | 100 | 100 | 1 | 400000 | 32.9042 | 32.9042
984882114 | SFE NETT AS | 2016 | 24 | Enkel | 100 | 100 | 75 | 400200 | 32.9042 | 2467.814
991077537 | SKJÅK ENERGI KF | 2016 | 24 | Enkel | 100 | 100 | 3 | 400200 | 32.9042 | 98.7126
985294836 | STANGE ENERGI NETT AS | 2016 | 24 | Dobbel | 100 | 100 | 30 | 400300 | 65.8084 | 1974.2512
976626192 | STRYN ENERGI AS | 2016 | 24 | Enkel | 100 | 100 | 6 | 400200 | 32.9042 | 197.4251
971029102 | SUNNDAL ENERGI KF | 2016 | 24 | Enkel | 100 | 100 | 13 | 400200 | 32.9042 | 427.7544
919763159 | SVORKA ENERGI AS | 2016 | 24 | Enkel | 100 | 100 | 20 | 400200 | 32.9042 | 658.0837
979918224 | SYKKYLVEN ENERGI AS | 2016 | 24 | Dobbel | 100 | 100 | 7 | 400300 | 65.8084 | 460.6586
997712099 | SØR AURDAL ENERGI AS | 2016 | 24 | Enkel | 100 | 100 | 3 | 400200 | 32.9042 | 98.7126
982173329 | TINN ENERGI AS | 2016 | 24 | Enkel | 100 | 100 | 1 | 400200 | 32.9042 | 32.9042
982173329 | TINN ENERGI AS | 2016 | 132 | Enkel | 100 | 100 | 1 | 400600 | 206.8263 | 206.8263
968002228 | TROLLFJORD KRAFT AS | 2016 | 24 | Enkel | 100 | 100 | 8 | 400200 | 32.9042 | 263.2335
978645178 | TRØGSTAD ELVERK AS | 2016 | 24 | Enkel | 100 | 100 | 8 | 400200 | 32.9042 | 263.2335
848382922 | TYSNES KRAFTLAG SA | 2016 | 24 | Enkel | 100 | 100 | 2 | 400200 | 32.9042 | 65.8084
953681781 | VALDRES ENERGIVERK AS | 2016 | 24 | Enkel | 100 | 100 | 2 | 400200 | 32.9042 | 65.8084
882783022 | VOKKS NETT AS | 2016 | 24 | Dobbel | 100 | 100 | 11 | 400300 | 65.8084 | 723.8921
882783022 | VOKKS NETT AS | 2016 | 24 | Enkel | 100 | 100 | 6 | 400200 | 32.9042 | 197.4251

## Trafo dsitribusjonsnett
12247.2279
Orgnr | Selskap | År | kV | Eierandel | Driftsandel | Antall | Ytelse | VektID | Vekt Antall | Vekt ytelse | Vektet verdi Antall | Vektet verdi ytelse | Vektet verdi transformator Dnett
971031107 | FORSAND ELVERK KOMMUNALT FØRETAK I FORSAND | 2016 | 66 | 100 | 100 | 1 | 5 | 600100 | 147.3294 | 4.8755 | 147.3294 | 24.3777 | 171.7071
998509289 | HERØYA NETT AS | 2016 | 132 | 100 | 100 | 8 | 240 | 600200 | 226.6222 | 4.2862 | 1812.9774 | 1028.6846 | 2841.662
917537534 | HYDRO ALUMINIUM AS | 2016 | 132 | 100 | 100 | 6 | 275 | 600200 | 226.6222 | 4.2862 | 1359.733 | 1178.7011 | 2538.4341
917537534 | HYDRO ALUMINIUM AS | 2016 | 300 | 100 | 100 | 1 | 148 | 600300 | 551.8299 | 4.822 | 551.8299 | 713.6499 | 1265.4799
977285712 | KLEPP ENERGI AS | 2016 | 66 | 50 | 50 | 3 | 44 | 600100 | 147.3294 | 4.8755 | 220.9941 | 107.2618 | 328.2559
977285712 | KLEPP ENERGI AS | 2016 | 66 | 100 | 100 | 5 | 82 | 600100 | 147.3294 | 4.8755 | 736.6469 | 399.794 | 1136.4409
955664361 | KVIKNE-RENNEBU KRAFTLAG SA | 2016 | 66 | 4.41 | 12.74 | 1 | 15 | 600100 | 147.3294 | 4.8755 | 12.6335 | 6.2712 | 18.9047
914780152 | MO INDUSTRIPARK AS | 2016 | 132 | 100 | 100 | 7 | 428 | 600200 | 226.6222 | 4.2862 | 1586.3552 | 1834.4875 | 3420.8427
915317898 | RAULAND KRAFTFORSYNINGSLAG SA | 2016 | 24 | 100 | 100 | 1 | 15 | 600000 | 72.2156 | 4.2326 | 72.2156 | 63.4891 | 135.7048
979422679 | SKAGERAK NETT AS | 2016 | 24 | 100 | 100 | 1 | 6.3 | 600000 | 72.2156 | 4.2326 | 72.2156 | 26.6654 | 98.8811
982173329 | TINN ENERGI AS | 2016 | 132 | 100 | 100 | 1 | 15 | 600200 | 226.6222 | 4.2862 | 226.6222 | 64.2928 | 290.915